## Sheet1
A | B | C | D | E | F | G | H | I | J | K | L | M | N | O | P | Q | R | S | T | U | V
Dati input |  |  | Potenze di picco |  |  | Dati output | [8 empty] | Parametri prestazioni CER
|  |  |  | (15% CER EL.Load) | [10 empty] | Renewable fraction |  | Energy sharing | param. dimensionamento |  | Energy grid-dependency | p_opt
composizione CER (combinazione utenze) | pros/cons ratio | n° utenze | El.p_power CER | PV (impianto a terra) | WT/PV ratio | Energia prelevata dalla rete | Energia immessa in rete | Q_cond | Prosumer Self-consumption | El. Load | El. Gen | El. Gen Impianto a terra | Import | Export inutilizzato
[%res,%off,%ind,%sho] | n°pros/n°cons | (n° ed) | [kW_el] | [kW_el] | [adim] | [MWh] | [MWh] | [MWh] | [MWh] | [MWh] | [MWh] | [MWh] | [MWh] | [MWh] | [adim] | [adim] | [adim] | [adim] | [adim] | [adim] | [adim]
[0.25, 0.2475, 0.25125, 0.25125] | 1 | 257 | 3017.2675 | 1e-16 | 1e-13 | 9334.47 | 29.58 | 29.58 | 548.53 | 9907.69 | 606.28 | 0.08 | 9304.89 | 0 | 0.06 | 0.05 | 0 | 0.06 | 0 | 0.94 | 1
[0.25, 0.2475, 0.25125, 0.25125] | 1/2 | 257 | 3017.2675 | 1e-16 | 1e-13 | 9519.75 | 19.75 | 19.75 | 371.48 | 9907.69 | 410.01 | 0.08 | 9500 | 0 | 0.04 | 0.05 | 0 | 0.04 | 0 | 0.96 | 1
[0.25, 0.2475, 0.25125, 0.25125] | 1/3 | 257 | 3017.2675 | 1e-16 | 1e-13 | 9619.76 | 15.28 | 15.28 | 275.23 | 9907.69 | 304.99 | 0.08 | 9604.48 | 0 | 0.03 | 0.05 | 0 | 0.03 | 0 | 0.97 | 1
[0.25, 0.2475, 0.25125, 0.25125] | 1/4 | 257 | 3017.2675 | 1e-16 | 1e-13 | 9673.25 | 12.6 | 12.6 | 223.98 | 9907.69 | 248.5 | 0.08 | 9660.65 | 0 | 0.02 | 0.05 | 0 | 0.03 | 0 | 0.98 | 1
[0.25, 0.2475, 0.25125, 0.25125] | 1/5 | 257 | 3017.2675 | 1e-16 | 1e-13 | 9711.54 | 9.92 | 9.92 | 187.9 | 9907.68 | 207.22 | 0.08 | 9701.63 | 0 | 0.02 | 0.05 | 0 | 0.02 | 0 | 0.98 | 1
[0.25, 0.2475, 0.25125, 0.25125] | 1/6 | 257 | 3017.2675 | 1e-16 | 1e-13 | 9733.71 | 9.02 | 9.02 | 166.51 | 9907.68 | 184.04 | 0.08 | 9724.69 | 0 | 0.02 | 0.05 | 0 | 0.02 | 0 | 0.98 | 1
[0.25, 0.2475, 0.25125, 0.25125] | 1/7 | 257 | 3017.2675 | 1e-16 | 1e-13 | 9762.4 | 8.13 | 8.13 | 138.57 | 9907.68 | 154.35 | 0.08 | 9754.27 | 0 | 0.01 | 0.05 | 0 | 0.02 | 0 | 0.98 | 1
[0.25, 0.2475, 0.25125, 0.25125] | 1/8 | 257 | 3017.2675 | 1e-16 | 1e-13 | 9769.37 | 7.23 | 7.23 | 132.34 | 9907.68 | 146.38 | 0.08 | 9762.14 | 0 | 0.01 | 0.05 | 0 | 0.01 | 0 | 0.99 | 1
[0.25, 0.2475, 0.25125, 0.25125] | 1/9 | 257 | 3017.2675 | 1e-16 | 1e-13 | 9782.87 | 6.34 | 6.34 | 119.57 | 9907.68 | 131.9 | 0.08 | 9776.53 | 0 | 0.01 | 0.05 | 0 | 0.01 | 0 | 0.99 | 1
[0.25, 0.2475, 0.25125, 0.25125] | 1/10 | 257 | 3017.2675 | 1e-16 | 1e-13 | 9800.7 | 5.45 | 5.45 | 102.49 | 9907.68 | 113.07 | 0.08 | 9795.25 | 0 | 0.01 | 0.05 | 0 | 0.01 | 0 | 0.99 | 1
[0.4433996664224828, 0.37526900891156495, 0.1473027699848146, 0.034028554681137635] | 1 | 411 | 3389.3831 | 1e-16 | 1e-13 | 9106.84 | 82.32 | 82.32 | 750.8 | 9925.78 | 910.48 | 0.08 | 9024.52 | 0 | 0.08 | 0.09 | 0.01 | 0.09 | 0 | 0.91 | 0.99
[0.9000313893251227, 0.08414841436457711, 0.015022126418694836, 0.0007980698916053575] | 1/2 | 1109 | 5021.9743 | 1e-16 | 1e-13 | 8853.81 | 298.62 | 292.56 | 818.92 | 9911.85 | 1387.75 | 0.08 | 8561.25 | 6.07 | 0.11 | 0.21 | 0.03 | 0.14 | 0 | 0.86 | 0.93
[0.653354695736292, 0.24191122184358962, 0.09503611954098583, 0.009697962879132604] | 1/3 | 559 | 3786.4908 | 1e-16 | 1e-13 | 9476.56 | 82.32 | 82.32 | 431.77 | 9975.05 | 589.63 | 0.08 | 9394.25 | 0 | 0.05 | 0.14 | 0.01 | 0.06 | 0 | 0.94 | 1
[0.941112187008693, 0.03242490199046861, 0.022256160641847992, 0.004206750358990319] | 1/4 | 1050 | 5002.1183 | 1e-16 | 1e-13 | 9358.22 | 177.06 | 177.05 | 450.51 | 9950.13 | 787.34 | 0.08 | 9181.17 | 0.01 | 0.06 | 0.22 | 0.02 | 0.08 | 0 | 0.92 | 0.99
[0.8799319500351085, 0.00848548365839352, 0.1103103757513449, 0.001272190555153041] | 1/5 | 558 | 4018.4375 | 1e-16 | 1e-13 | 9615 | 74.27 | 74.27 | 243.38 | 9917.63 | 384.66 | 0.08 | 9540.73 | 0 | 0.03 | 0.19 | 0.01 | 0.04 | 0 | 0.96 | 1
[0.43676371945113607, 0.43280853139230213, 0.03340676128422281, 0.09702098787233893] | 1/6 | 668 | 3493.1149 | 1e-16 | 1e-13 | 9591.38 | 37.62 | 37.62 | 326.8 | 9949.47 | 399.88 | 0.08 | 9553.75 | 0 | 0.04 | 0.09 | 0 | 0.04 | 0 | 0.96 | 1
[0.37731201920293733, 0.0359822917040969, 0.47324375043911443, 0.11346193865385135] | 1/8 | 178 | 3146.0297 | 1e-16 | 1e-13 | 9844.97 | 7.23 | 7.23 | 102.85 | 9953.6 | 116.69 | 0.08 | 9837.74 | 0 | 0.01 | 0.06 | 0 | 0.01 | 0 | 0.99 | 1
[0.42089256928883356, 0.21633247549426013, 0.26730663257964393, 0.09546832263726235] | 1/8 | 273 | 3240.3353 | 1e-16 | 1e-13 | 9841.99 | 11.7 | 11.7 | 131.08 | 9982.6 | 153.63 | 0.08 | 9830.29 | 0 | 0.01 | 0.08 | 0 | 0.02 | 0 | 0.98 | 1
[0.32104751808106546, 0.36285302225468724, 0.057300612442651847, 0.2587988472215954] | 1/9 | 482 | 3053.2721 | 1e-16 | 1e-13 | 9723.6 | 14.39 | 14.39 | 177.06 | 9912.66 | 205.05 | 0.08 | 9709.21 | 0 | 0.02 | 0.07 | 0 | 0.02 | 0 | 0.98 | 1
[0.8569968457507848, 0.05271874305406031, 0.048447526515059944, 0.04183688468009494] | 1/9 | 765 | 4288.4346 | 1e-16 | 1e-13 | 9755.87 | 59.08 | 59.08 | 187.5 | 9990.56 | 299.92 | 0.08 | 9696.79 | 0 | 0.02 | 0.2 | 0.01 | 0.03 | 0 | 0.97 | 1
[0.7130052872070121, 0.28304728135260876, 0.00027701571903250604, 0.0036704157213466315] | 1/2 | 1145 | 4685.4211 | 1e-16 | 1e-13 | 8762.09 | 244.1 | 244.09 | 997.25 | 9957.36 | 1465.27 | 0.08 | 8518 | 0 | 0.12 | 0.17 | 0.02 | 0.15 | 0 | 0.86 | 0.93
[0.4163258582380427, 0.14487378245374072, 0.13454349519698816, 0.30425686411122843] | 1/2 | 355 | 3071.2655 | 1e-16 | 1e-13 | 9461.6 | 44.78 | 44.78 | 415.39 | 9913.28 | 501.27 | 0.08 | 9416.82 | 0 | 0.05 | 0.09 | 0 | 0.05 | 0 | 0.95 | 1
[0.03971916247659535, 0.9518414587750005, 0.0019963658506639424, 0.006443012897740186] | 1/3 | 793 | 3158.2721 | 1e-16 | 1e-13 | 9077.66 | 7.23 | 7.23 | 844.06 | 9933.37 | 864.9 | 0.08 | 9070.43 | 0 | 0.09 | 0.01 | 0 | 0.09 | 0 | 0.91 | 0.99
[0.48240157632444647, 0.39656149025478366, 0.017286797986689105, 0.10375013543408085] | 1/4 | 748 | 3578.8305 | 1e-16 | 1e-13 | 9351.88 | 65.33 | 65.33 | 478.43 | 9884.27 | 604.85 | 0.08 | 9286.55 | 0 | 0.06 | 0.11 | 0.01 | 0.06 | 0 | 0.94 | 1
[0.3840708693519068, 0.5468288174676881, 0.02554533192874678, 0.04355498125165835] | 1/4 | 737 | 3557.0993 | 1e-16 | 1e-13 | 9358.92 | 51.03 | 51.03 | 512.78 | 9914.9 | 612.82 | 0.08 | 9307.89 | 0 | 0.06 | 0.08 | 0.01 | 0.06 | 0 | 0.94 | 1
[0.602055919603787, 0.05348594983451915, 0.34023393497109833, 0.004224195590595503] | 1/5 | 246 | 3346.0134 | 1e-16 | 1e-13 | 9744.39 | 22.43 | 22.43 | 165.82 | 9928.18 | 208.67 | 0.08 | 9721.96 | 0 | 0.02 | 0.11 | 0 | 0.02 | 0 | 0.98 | 1
[0.6237401247551859, 0.31458911235335624, 0.06079943996345845, 0.0008713229279994072] | 1/7 | 678 | 3912.1069 | 1e-16 | 1e-13 | 9653.3 | 47.46 | 47.45 | 261.57 | 9953.52 | 352.8 | 0.08 | 9605.84 | 0 | 0.03 | 0.13 | 0 | 0.04 | 0 | 0.97 | 1
[0.6228295564876875, 0.19667611119503411, 0.17626771862604315, 0.004226613691235226] | 1/7 | 393 | 3544.5347 | 1e-16 | 1e-13 | 9757.37 | 27.79 | 27.79 | 171.36 | 9951.18 | 224.6 | 0.08 | 9729.58 | 0 | 0.02 | 0.12 | 0 | 0.02 | 0 | 0.98 | 1
[0.5229219654380155, 0.3527039259020327, 0.11747677306451661, 0.00689733559543515] | 1/7 | 485 | 3545.7943 | 1e-16 | 1e-13 | 9658.85 | 28.69 | 28.69 | 210.52 | 9892.9 | 265.89 | 0.08 | 9630.16 | 0 | 0.02 | 0.11 | 0 | 0.03 | 0 | 0.97 | 1
[0.35035742330359154, 0.30039933289331194, 0.23200743282738023, 0.11723581097571634] | 1/7 | 293 | 3194.443 | 1e-16 | 1e-13 | 9817.35 | 11.7 | 11.7 | 155.55 | 9982.56 | 178.25 | 0.08 | 9805.64 | 0 | 0.02 | 0.07 | 0 | 0.02 | 0 | 0.98 | 1
[0.9115192179188185, 0.01911155433201096, 0.01803765168518182, 0.05133157606398875] | 1/2 | 985 | 4690.6976 | 1e-16 | 1e-13 | 8978.98 | 268.23 | 267.84 | 707.43 | 9900.52 | 1217.54 | 0.08 | 8711.13 | 0.39 | 0.1 | 0.22 | 0.03 | 0.12 | 0 | 0.88 | 0.95
[0.8687489817393474, 0.1089061768996233, 0.017393147029805003, 0.004951694331224221] | 1/2 | 1054 | 4863.108 | 1e-16 | 1e-13 | 8927.82 | 273.6 | 272.34 | 802.5 | 9949.69 | 1324.02 | 0.08 | 8655.47 | 1.25 | 0.11 | 0.21 | 0.03 | 0.13 | 0 | 0.87 | 0.94
[0.3456529950422488, 0.13478828955013725, 0.23095779248981302, 0.28860092291780104] | 1/3 | 269 | 3057.1386 | 1e-16 | 1e-13 | 9666.04 | 21.54 | 21.54 | 273.01 | 9956.53 | 314.41 | 0.08 | 9644.5 | 0 | 0.03 | 0.07 | 0 | 0.03 | 0 | 0.97 | 1
[0.04410289147298041, 0.82890908370836, 0.08493617215992653, 0.04205185265873301] | 1/4 | 479 | 3072.0383 | 1e-16 | 1e-13 | 9487.28 | 4.55 | 4.55 | 426.58 | 9919.97 | 438.28 | 0.08 | 9482.73 | 0 | 0.04 | 0.01 | 0 | 0.04 | 0 | 0.96 | 1
[0.760750172072634, 0.12006572733525464, 0.07583274750378259, 0.043351353088328826] | 1/3 | 619 | 3906.7282 | 1e-16 | 1e-13 | 9370.95 | 106.45 | 106.45 | 422.7 | 9879.14 | 625.84 | 0.08 | 9264.5 | 0 | 0.05 | 0.17 | 0.01 | 0.06 | 0 | 0.94 | 1
[0.6659191971191606, 0.19808706276722585, 0.132424341869694, 0.0035693982439195526] | 1/5 | 472 | 3672.304 | 1e-16 | 1e-13 | 9622.25 | 47.46 | 47.46 | 253.95 | 9914.54 | 344.83 | 0.08 | 9574.79 | 0 | 0.03 | 0.14 | 0 | 0.03 | 0 | 0.97 | 1
[0.8199334084218405, 0.07831046836407111, 0.0028445252220544756, 0.09891159799203397] | 1/6 | 989 | 4403.0225 | 1e-16 | 1e-13 | 9479.06 | 104.66 | 104.66 | 330.21 | 9893.05 | 529.51 | 0.08 | 9374.4 | 0 | 0.04 | 0.2 | 0.01 | 0.05 | 0 | 0.95 | 1
[0.7954595370487426, 0.13057544807297142, 0.0016120885287096494, 0.07235292634957635] | 1/6 | 1036 | 4500.2046 | 1e-16 | 1e-13 | 9481.17 | 105.56 | 105.56 | 360.04 | 9925.97 | 561.38 | 0.08 | 9375.61 | 0 | 0.05 | 0.19 | 0.01 | 0.06 | 0 | 0.94 | 1
[0.7048428517685161, 0.2704736579928481, 0.008981273449117802, 0.015702216789517887] | 1/5 | 1021 | 4467.4556 | 1e-16 | 1e-13 | 9437.77 | 107.34 | 107.34 | 454.15 | 9978.92 | 659.89 | 0.08 | 9330.42 | 0 | 0.06 | 0.16 | 0.01 | 0.07 | 0 | 0.94 | 1
[0.8215143551050045, 0.10298631451245721, 0.04177362032616524, 0.03372571005637304] | 1/5 | 799 | 4291.1935 | 1e-16 | 1e-13 | 9516.27 | 98.41 | 98.41 | 333.23 | 9928.4 | 520.82 | 0.08 | 9417.87 | 0 | 0.04 | 0.19 | 0.01 | 0.05 | 0 | 0.95 | 1
[0.9309704496197122, 0.05498544935887606, 0.005023415707779823, 0.009020685313631871] | 1/2 | 1238 | 5316.8692 | 1e-16 | 1e-13 | 8828.86 | 344.21 | 318.08 | 868.05 | 9972.12 | 1523.18 | 0.08 | 8510.77 | 26.13 | 0.12 | 0.21 | 0.03 | 0.15 | 0.02 | 0.85 | 0.92
[0.15042224637823454, 0.21310013589175084, 0.6284034229257264, 0.008074194804288282] | 1/2 | 143 | 3111.203 | 1e-16 | 1e-13 | 9689.49 | 7.23 | 7.23 | 278.98 | 9974.61 | 293.4 | 0.08 | 9682.25 | 0 | 0.03 | 0.02 | 0 | 0.03 | 0 | 0.97 | 1
[0.4758221372086421, 0.34209074581980164, 0.08851879922693374, 0.0935683177446226] | 1/2 | 505 | 3417.4236 | 1e-16 | 1e-13 | 9278.83 | 72.48 | 72.48 | 571.95 | 9910.43 | 712.04 | 0.08 | 9206.35 | 0 | 0.07 | 0.1 | 0.01 | 0.07 | 0 | 0.93 | 1
[0.49006438422977444, 0.4902053549115378, 0.01916633254578248, 0.0005639283129053041] | 1/3 | 860 | 3914.6648 | 1e-16 | 1e-13 | 9166.8 | 94.83 | 94.83 | 689.32 | 9935.03 | 873.56 | 0.08 | 9071.97 | 0 | 0.08 | 0.11 | 0.01 | 0.09 | 0 | 0.91 | 0.99
[0.020612895043597756, 0.950722168590906, 0.020092141847864963, 0.008572794517631266] | 1/2 | 694 | 3097.5819 | 1e-16 | 1e-13 | 8866.9 | 5.45 | 5.45 | 1002.69 | 9880.79 | 1021.34 | 0.08 | 8861.45 | 0 | 0.1 | 0.01 | 0 | 0.1 | 0 | 0.9 | 0.99
[0.7089556098944011, 0.00036241133820861225, 0.24027502519923938, 0.05040695356815095] | 1/5 | 315 | 3445.3405 | 1e-16 | 1e-13 | 9689.85 | 34.05 | 34.05 | 177.9 | 9894.89 | 242.7 | 0.08 | 9655.8 | 0 | 0.02 | 0.14 | 0 | 0.02 | 0 | 0.98 | 1
[0.9547729311065462, 0.04026906983195854, 0.0002976746772081962, 0.004660324384287096] | 1/5 | 1345 | 5581.836 | 1e-16 | 1e-13 | 9340.97 | 192.26 | 187.25 | 455.65 | 9950.18 | 821.38 | 0.08 | 9153.72 | 5.01 | 0.06 | 0.23 | 0.02 | 0.08 | 0.01 | 0.92 | 0.99
[0.9035854478135299, 0.07619657487099929, 0.0011692580780092053, 0.019048719237461653] | 1/4 | 1242 | 5216.3216 | 1e-16 | 1e-13 | 9236 | 201.2 | 201 | 539.67 | 9936.68 | 922.78 | 0.08 | 9034.99 | 0.19 | 0.07 | 0.22 | 0.02 | 0.09 | 0 | 0.91 | 0.98
[0.8309874949641863, 0.007976591539873236, 0.09891940666341878, 0.06211650683252157] | 1/3 | 548 | 3878.6867 | 1e-16 | 1e-13 | 9525.69 | 101.98 | 101.98 | 357.24 | 9964.3 | 551.23 | 0.08 | 9423.71 | 0 | 0.05 | 0.19 | 0.01 | 0.06 | 0 | 0.95 | 1
[0.13303049996265326, 0.5899463280224173, 0.11570379522994714, 0.16131937678498232] | 1/3 | 394 | 3011.6576 | 1e-16 | 1e-13 | 9486.84 | 12.6 | 12.6 | 421.48 | 9920.18 | 447.69 | 0.08 | 9474.24 | 0 | 0.04 | 0.03 | 0 | 0.05 | 0 | 0.96 | 1
[0.9436851880342513, 0.00991371054292351, 0.01955943303233325, 0.026841668390491957] | 1/2 | 1034 | 4920.5651 | 1e-16 | 1e-13 | 8995.36 | 291.47 | 287.94 | 727.05 | 9954.99 | 1281.28 | 0.08 | 8707.42 | 3.53 | 0.1 | 0.22 | 0.03 | 0.13 | 0 | 0.87 | 0.95
[0.6194724534347746, 0.2850675587182606, 0.003266991989709671, 0.09219299585725504] | 1/2 | 899 | 3947.6578 | 1e-16 | 1e-13 | 8902.77 | 167.23 | 167.23 | 838.55 | 9877.38 | 1159.63 | 0.08 | 8735.54 | 0 | 0.1 | 0.14 | 0.02 | 0.12 | 0 | 0.88 | 0.97
[0.5162858965159104, 0.0074517114922882976, 0.22990241838227857, 0.24635997360952278] | 1/2 | 283 | 3184.9727 | 1e-16 | 1e-13 | 9598.95 | 43.88 | 43.88 | 340.84 | 9974.87 | 424.49 | 0.08 | 9555.07 | 0 | 0.04 | 0.1 | 0 | 0.04 | 0 | 0.96 | 1
[0.8048522700214775, 0.19074221309691888, 0.00038113434359210533, 0.004024382538011517] | 1/3 | 1212 | 4984.4418 | 1e-16 | 1e-13 | 9024.42 | 219.07 | 219.05 | 724.41 | 9925.32 | 1142.96 | 0.08 | 8805.37 | 0.02 | 0.1 | 0.19 | 0.02 | 0.12 | 0 | 0.89 | 0.96
[0.26863607345826357, 0.17105362865242327, 0.3678384659295839, 0.19247183195972928] | 1/2 | 206 | 3051.5039 | 1e-16 | 1e-13 | 9548.85 | 17.07 | 17.07 | 316.04 | 9878.94 | 349.17 | 0.08 | 9531.79 | 0 | 0.03 | 0.05 | 0 | 0.04 | 0 | 0.96 | 1
[0.7259997285503157, 0.1743508360580966, 0.045014766466376414, 0.054634668925211405] | 1/5 | 730 | 3994.2994 | 1e-16 | 1e-13 | 9494.74 | 79.63 | 79.63 | 334.58 | 9893.49 | 486.78 | 0.08 | 9415.11 | 0 | 0.04 | 0.16 | 0.01 | 0.05 | 0 | 0.95 | 1
[0.04015650669543458, 0.18030400635754626, 0.12026320950056325, 0.6592762774464559] | 1/3 | 283 | 2627.5513 | 1e-16 | 1e-13 | 9671.88 | 2.77 | 2.77 | 297.04 | 9971.56 | 302.82 | 0.08 | 9669.11 | 0 | 0.03 | 0.01 | 0 | 0.03 | 0 | 0.97 | 1
[0.9818425181793754, 0.016183447374559106, 0.0002842466959032604, 0.0016897877501622638] | 1/2 | 1383 | 5735.684 | 1e-16 | 1e-13 | 8718.75 | 404.99 | 319.34 | 908.81 | 9950.77 | 1678.89 | 0.08 | 8399.41 | 85.65 | 0.12 | 0.19 | 0.03 | 0.17 | 0.05 | 0.84 | 0.91
[0.9157092939611147, 0.04170016661968206, 0.029218129711512563, 0.013372409707690713] | 1/3 | 955 | 4736.998 | 1e-16 | 1e-13 | 9198.94 | 196.73 | 196.73 | 527.43 | 9883.55 | 901.77 | 0.08 | 9002.21 | 0 | 0.07 | 0.22 | 0.02 | 0.09 | 0 | 0.91 | 0.99
[0.5682360816912944, 0.3143391359680475, 0.03766942439454288, 0.07975535794611521] | 1/2 | 697 | 3720.7675 | 1e-16 | 1e-13 | 9150.85 | 118.96 | 118.96 | 704 | 9952.03 | 932.94 | 0.08 | 9031.89 | 0 | 0.08 | 0.13 | 0.01 | 0.09 | 0 | 0.91 | 0.99
[0.9570239368370156, 0.021947908265066995, 0.009113374281564586, 0.011914780616352871] | 1/2 | 1195 | 5268.4622 | 1e-16 | 1e-13 | 8807.33 | 341.53 | 314.87 | 820.06 | 9900.02 | 1469.58 | 0.08 | 8492.46 | 26.66 | 0.11 | 0.21 | 0.03 | 0.15 | 0.02 | 0.86 | 0.93
[0.9793616980131346, 0.0019513417007482603, 0.008832585569626657, 0.009854374716490533] | 1/2 | 1222 | 5380.3899 | 1e-16 | 1e-13 | 8811.6 | 357.62 | 319.64 | 816.57 | 9913.39 | 1496.38 | 0.08 | 8491.96 | 37.98 | 0.11 | 0.21 | 0.03 | 0.15 | 0.03 | 0.86 | 0.92
[0.5479553361642379, 0.2904275339892815, 0.06713978723089477, 0.09447734261558582] | 1/2 | 573 | 3552.1637 | 1e-16 | 1e-13 | 9254.1 | 93.94 | 93.94 | 602.25 | 9933.03 | 783.01 | 0.08 | 9160.16 | 0 | 0.07 | 0.12 | 0.01 | 0.08 | 0 | 0.92 | 1
[0.007243304023628605, 0.9764606529641925, 0.0028154900708641482, 0.013480552941314783] | 1/3 | 770 | 3105.3999 | 1e-16 | 1e-13 | 9130.31 | 1.87 | 1.87 | 831.84 | 9969.49 | 842.44 | 0.08 | 9128.44 | 0 | 0.08 | 0 | 0 | 0.08 | 0 | 0.92 | 1
[0.5142253532142389, 0.34695889710610045, 0.06732420833278246, 0.07149154134687818] | 1/2 | 581 | 3565.4193 | 1e-16 | 1e-13 | 9272.7 | 89.47 | 89.47 | 625.54 | 9971.7 | 798.22 | 0.08 | 9183.23 | 0 | 0.07 | 0.11 | 0.01 | 0.08 | 0 | 0.92 | 0.99
[0.7592920514361864, 0.022888820390464665, 0.04363252472123792, 0.174186603452111] | 1/4 | 642 | 3756.7387 | 1e-16 | 1e-13 | 9585.72 | 87.68 | 87.68 | 327.96 | 9983.69 | 494.74 | 0.08 | 9498.04 | 0 | 0.04 | 0.18 | 0.01 | 0.05 | 0 | 0.95 | 1
[0.13967765680054106, 0.6948088026325413, 0.028919412463820245, 0.13659412810309746] | 1/3 | 592 | 3054.1372 | 1e-16 | 1e-13 | 9353.63 | 18.85 | 18.85 | 592.66 | 9964.55 | 632.38 | 0.08 | 9334.78 | 0 | 0.06 | 0.03 | 0 | 0.06 | 0 | 0.94 | 1
[0.030618185348901372, 0.9250049703635157, 0.00877304698789733, 0.03560379729968555] | 1 | 724 | 3086.7641 | 1e-16 | 1e-13 | 8386.77 | 10.81 | 10.81 | 1535.02 | 9940.88 | 1568.19 | 0.08 | 8375.96 | 0 | 0.16 | 0.01 | 0 | 0.16 | 0 | 0.84 | 0.93
[0.9691750926328497, 0.02513963456861218, 0.003984858422754715, 0.0017004143757833878] | 1/2 | 1308 | 5562.5172 | 1e-16 | 1e-13 | 8781.71 | 378.17 | 322.75 | 878.53 | 9962.17 | 1597.77 | 0.08 | 8458.96 | 55.42 | 0.12 | 0.2 | 0.03 | 0.16 | 0.03 | 0.85 | 0.92
[0.9116061650909796, 0.06946981250623349, 0.004833015339258151, 0.014091007063528727] | 1 | 1211 | 5189.7462 | 1e-16 | 1e-13 | 8218.08 | 494.37 | 397.39 | 1298.16 | 9911.83 | 2239.47 | 0.08 | 7820.7 | 96.98 | 0.17 | 0.18 | 0.04 | 0.23 | 0.04 | 0.79 | 0.84
[0.9497795387314989, 0.03859725459303134, 0.004187810135270769, 0.00743539654019898] | 1/2 | 1270 | 5424.5022 | 1e-16 | 1e-13 | 8789.51 | 360.3 | 321.79 | 873.18 | 9950.54 | 1558.67 | 0.08 | 8467.72 | 38.51 | 0.12 | 0.21 | 0.03 | 0.16 | 0.02 | 0.85 | 0.92
[0.18163801952740566, 0.30179782699819996, 0.3759419295959953, 0.14062222387839907] | 1/2 | 205 | 3067.1896 | 1e-16 | 1e-13 | 9599.84 | 11.7 | 11.7 | 339.65 | 9949.53 | 362.93 | 0.08 | 9588.14 | 0 | 0.04 | 0.03 | 0 | 0.04 | 0 | 0.96 | 1
[0.531963274133868, 0.07947010741433241, 0.1407253334651864, 0.24784128498661318] | 1/2 | 369 | 3231.7762 | 1e-16 | 1e-13 | 9520.35 | 59.08 | 59.08 | 412.34 | 9980.17 | 525.16 | 0.08 | 9461.28 | 0 | 0.05 | 0.11 | 0.01 | 0.05 | 0 | 0.95 | 1
[0.4156029689368167, 0.5735438792018211, 0.002326194372000358, 0.00852695748936183] | 1/2 | 941 | 3857.5444 | 1e-16 | 1e-13 | 8828.8 | 117.18 | 117.18 | 1045.34 | 9973.18 | 1274.82 | 0.08 | 8711.62 | 0 | 0.12 | 0.09 | 0.01 | 0.13 | 0 | 0.87 | 0.96
[0.5196331097641053, 0.052214783625031055, 0.1856608752905217, 0.242491231320342] | 1/2 | 320 | 3184.9462 | 1e-16 | 1e-13 | 9503.5 | 50.14 | 50.14 | 372.24 | 9915.96 | 467.95 | 0.08 | 9453.36 | 0 | 0.04 | 0.11 | 0.01 | 0.05 | 0 | 0.95 | 1
[0.8207114181193497, 0.08255310414141276, 0.006062124758331074, 0.0906733529809064] | 1/4 | 975 | 4403.5472 | 1e-16 | 1e-13 | 9324.99 | 143.99 | 143.99 | 450.8 | 9891.1 | 725.06 | 0.08 | 9181 | 0 | 0.06 | 0.2 | 0.01 | 0.07 | 0 | 0.93 | 1
[0.2750964166700825, 0.15067942367366446, 0.0957566466530265, 0.47846751300322654] | 1/3 | 350 | 2820.5888 | 1e-16 | 1e-13 | 9566.87 | 22.43 | 22.43 | 321.22 | 9906.41 | 364.38 | 0.08 | 9544.44 | 0 | 0.03 | 0.06 | 0 | 0.04 | 0 | 0.96 | 1
[0.28093256233394065, 0.685092689477443, 0.007703554797248841, 0.02627119339136752] | 1 | 821 | 3498.449 | 1e-16 | 1e-13 | 8358.75 | 103.77 | 103.77 | 1495.04 | 9945.33 | 1702.88 | 0.08 | 8254.98 | 0 | 0.16 | 0.06 | 0.01 | 0.17 | 0 | 0.83 | 0.91
[0.9843787151796439, 4.5436129648818296e-05, 0.01079272228939746, 0.004783126401309845] | 1/2 | 1213 | 5408.3247 | 1e-16 | 1e-13 | 8871.86 | 356.72 | 319.84 | 810.33 | 9966.66 | 1488.41 | 0.08 | 8552.02 | 36.88 | 0.11 | 0.21 | 0.03 | 0.15 | 0.02 | 0.86 | 0.93
[0.11688609155966012, 0.7246072620944969, 0.03428315233094828, 0.12422349401489474] | 1 | 578 | 3025.4681 | 1e-16 | 1e-13 | 8686.05 | 31.37 | 31.37 | 1174.62 | 9892.3 | 1242.23 | 0.08 | 8654.68 | 0 | 0.12 | 0.03 | 0 | 0.13 | 0 | 0.87 | 0.97
[0.9420289182535059, 0.05339913353649573, 0.0013591691723794461, 0.0032127790376189624] | 1/2 | 1320 | 5492.863 | 1e-16 | 1e-13 | 8698.66 | 371.02 | 321.25 | 915.55 | 9910.83 | 1621.68 | 0.08 | 8377.41 | 49.78 | 0.12 | 0.2 | 0.03 | 0.16 | 0.03 | 0.85 | 0.91
[0.5373113689156196, 0.25466261555084885, 0.16288404544794866, 0.04514197008558296] | 1/2 | 393 | 3447.4299 | 1e-16 | 1e-13 | 9449.73 | 63.55 | 63.55 | 463.73 | 9965.25 | 586.01 | 0.08 | 9386.19 | 0 | 0.05 | 0.11 | 0.01 | 0.06 | 0 | 0.94 | 1
[0.30725341532973016, 0.5244245810063424, 0.048644072080645605, 0.11967793158328188] | 1/2 | 571 | 3239.7169 | 1e-16 | 1e-13 | 9161.51 | 52.82 | 52.82 | 692.57 | 9899.34 | 796.79 | 0.08 | 9108.69 | 0 | 0.08 | 0.07 | 0.01 | 0.08 | 0 | 0.92 | 1
[0.7357672221398415, 0.2577438256631168, 0.0016230952180237106, 0.0048658569790179795] | 1/2 | 1142 | 4706.4216 | 1e-16 | 1e-13 | 8713.75 | 251.25 | 251.19 | 976.78 | 9893.95 | 1458.02 | 0.08 | 8462.56 | 0.06 | 0.12 | 0.17 | 0.03 | 0.15 | 0 | 0.86 | 0.93
[0.32386062424567424, 0.39225319459462943, 0.13608026390039013, 0.14780591725930625] | 1/2 | 385 | 3169.6772 | 1e-16 | 1e-13 | 9402.63 | 37.62 | 37.62 | 499.38 | 9933.66 | 572.98 | 0.08 | 9365.01 | 0 | 0.05 | 0.07 | 0 | 0.06 | 0 | 0.94 | 1
[0.8672276552014783, 0.09207667294199016, 0.0401347517589404, 0.0005609200975911222] | 1/3 | 869 | 4534.124 | 1e-16 | 1e-13 | 9248.55 | 169.02 | 169.01 | 514.52 | 9898.47 | 836.59 | 0.08 | 9079.54 | 0 | 0.07 | 0.2 | 0.02 | 0.08 | 0 | 0.92 | 0.99
[0.4236908792440425, 0.39445484284008603, 0.022862183389306262, 0.15899209452656526] | 1/3 | 658 | 3372.5806 | 1e-16 | 1e-13 | 9384.45 | 62.65 | 62.65 | 537.64 | 9974.08 | 659.17 | 0.08 | 9321.79 | 0 | 0.06 | 0.1 | 0.01 | 0.07 | 0 | 0.93 | 1
[0.5666491542948344, 0.40409351593537035, 0.007199152318496086, 0.02205817745129912] | 1 | 952 | 4086.1604 | 1e-16 | 1e-13 | 8298.47 | 241.42 | 241.42 | 1411.95 | 9908.99 | 1878.12 | 0.08 | 8057.05 | 0 | 0.17 | 0.13 | 0.02 | 0.19 | 0 | 0.81 | 0.87
[0.9831118231125189, 0.00412721616851087, 0.008037602285038909, 0.004723358433931346] | 1 | 1251 | 5480.6942 | 1e-16 | 1e-13 | 8286.91 | 550.68 | 395.54 | 1243.98 | 9970.16 | 2290.87 | 0.08 | 7891.37 | 155.15 | 0.16 | 0.17 | 0.04 | 0.23 | 0.07 | 0.79 | 0.85
[0.39017585478563327, 0.5035605714172966, 0.02144235702000687, 0.08482121677706322] | 1 | 719 | 3487.68 | 1e-16 | 1e-13 | 8627.15 | 126.11 | 126.11 | 1220.87 | 9954.3 | 1467.47 | 0.08 | 8501.04 | 0 | 0.14 | 0.09 | 0.01 | 0.15 | 0 | 0.85 | 0.94
[0.9302016738535435, 0.06859207584331281, 0.0003011512126504002, 0.0009050990904932998] | 1/2 | 1333 | 5509.8586 | 1e-16 | 1e-13 | 8719.91 | 370.13 | 322.98 | 932.94 | 9948.97 | 1637.61 | 0.08 | 8396.92 | 47.15 | 0.13 | 0.2 | 0.03 | 0.16 | 0.03 | 0.84 | 0.91
[0.9237260407214222, 0.04315099786006685, 0.02084626106259915, 0.012276700355911885] | 1/2 | 1038 | 4911.914 | 1e-16 | 1e-13 | 8936.79 | 287 | 283.73 | 746.72 | 9912.86 | 1292.87 | 0.08 | 8653.05 | 3.27 | 0.1 | 0.22 | 0.03 | 0.13 | 0 | 0.87 | 0.94
[0.11793081570999744, 0.158315593585266, 0.1612258214170953, 0.5625277692876413] | 1/2 | 271 | 2730.0171 | 1e-16 | 1e-13 | 9529.67 | 10.81 | 10.81 | 376.51 | 9915.31 | 397.7 | 0.08 | 9518.86 | 0 | 0.04 | 0.03 | 0 | 0.04 | 0 | 0.96 | 1
[0.962804437232711, 0.03512496540189234, 0.0005618132828892878, 0.0015087840825073195] | 1/2 | 1359 | 5626.2976 | 1e-16 | 1e-13 | 8692.44 | 390.69 | 321.35 | 912.52 | 9917.02 | 1655.72 | 0.08 | 8371.09 | 69.34 | 0.12 | 0.19 | 0.03 | 0.17 | 0.04 | 0.84 | 0.91
[0.3198529001827215, 0.6800428208710825, 5.346248857668323e-05, 5.0816457619395905e-05] | 1/2 | 927 | 3700.6546 | 1e-16 | 1e-13 | 8813.89 | 88.57 | 88.57 | 1094.97 | 9986.03 | 1271.21 | 0.08 | 8725.32 | 0 | 0.12 | 0.07 | 0.01 | 0.13 | 0 | 0.87 | 0.96
[0.8949676889518235, 0.08806544029619158, 0.015917153791585134, 0.0010497169603997936] | 1/2 | 1095 | 4998.1816 | 1e-16 | 1e-13 | 8902.62 | 292.37 | 288.12 | 813.4 | 9950.17 | 1370.37 | 0.08 | 8614.5 | 4.24 | 0.11 | 0.21 | 0.03 | 0.14 | 0 | 0.87 | 0.94
[0.7222382440024384, 0.26990173409772666, 0.0007228536417129898, 0.00713716825812194] | 1/3 | 1138 | 4671.2728 | 1e-16 | 1e-13 | 9025.26 | 184.21 | 184.21 | 734.92 | 9909.46 | 1087.93 | 0.08 | 8841.05 | 0 | 0.09 | 0.17 | 0.02 | 0.11 | 0 | 0.89 | 0.97
[0.7628616985832033, 0.21709592269543762, 0.005195817406094074, 0.014846561315264961] | 1 | 1097 | 4679.1545 | 1e-16 | 1e-13 | 8248.6 | 374.6 | 358.74 | 1368.69 | 9919.76 | 2085.23 | 0.08 | 7889.86 | 15.86 | 0.17 | 0.17 | 0.04 | 0.21 | 0.01 | 0.8 | 0.84
[0.9735246947573983, 0.013566288826000293, 0.00766320951142749, 0.005245806905173844] | 1 | 1247 | 5432.164 | 1e-16 | 1e-13 | 8243.87 | 543.53 | 394.43 | 1250.14 | 9927.73 | 2283.63 | 0.08 | 7849.43 | 149.1 | 0.17 | 0.17 | 0.04 | 0.23 | 0.07 | 0.79 | 0.85
[0.7134188395551759, 0.2330234227985989, 0.01057801989787168, 0.04297971774835352] | 1 | 962 | 4331.5708 | 1e-16 | 1e-13 | 8459.63 | 307.56 | 306.84 | 1255.91 | 9964.34 | 1844.78 | 0.08 | 8152.78 | 0.72 | 0.16 | 0.17 | 0.03 | 0.19 | 0 | 0.82 | 0.87
[0.9236944668064568, 0.0006014664675049084, 0.016968670753340305, 0.058735395972697946] | 1 | 988 | 4705.4233 | 1e-16 | 1e-13 | 8547.38 | 408.56 | 385.6 | 1041.27 | 9914.52 | 1817.94 | 0.08 | 8161.78 | 22.97 | 0.14 | 0.21 | 0.04 | 0.18 | 0.01 | 0.82 | 0.87
[0.14251827345243884, 0.525951990932811, 0.1573555733412676, 0.1741741622734826] | 1/2 | 340 | 3017.1318 | 1e-16 | 1e-13 | 9427.94 | 15.28 | 15.28 | 493.72 | 9935.76 | 525.18 | 0.08 | 9412.66 | 0 | 0.05 | 0.03 | 0 | 0.05 | 0 | 0.95 | 1
[0.037446505873885594, 0.7537229619659969, 0.04212469948541918, 0.1667058326746984] | 1/3 | 520 | 2888.4949 | 1e-16 | 1e-13 | 9318.86 | 5.45 | 5.45 | 556.77 | 9883.03 | 570.82 | 0.08 | 9313.42 | 0 | 0.06 | 0.01 | 0 | 0.06 | 0 | 0.94 | 1
[0.07995600164004713, 0.8229773940931456, 0.02732563543801346, 0.06974096882879377] | 1/2 | 630 | 3085.3361 | 1e-16 | 1e-13 | 9049.1 | 16.17 | 16.17 | 877.58 | 9944.99 | 914.86 | 0.08 | 9032.93 | 0 | 0.09 | 0.02 | 0 | 0.09 | 0 | 0.91 | 0.99
[0.46893308373692777, 0.0978283161777732, 0.21193837646315802, 0.22130022362214097] | 1/2 | 298 | 3180.8487 | 1e-16 | 1e-13 | 9563.43 | 42.09 | 42.09 | 364.92 | 9962.29 | 445.5 | 0.08 | 9521.34 | 0 | 0.04 | 0.09 | 0 | 0.04 | 0 | 0.96 | 1
[0.9101192126082562, 0.08187406420386309, 0.005932607042318064, 0.0020741161455626322] | 1 | 1227 | 5267.1697 | 1e-16 | 1e-13 | 8231.64 | 499.73 | 396.44 | 1322.42 | 9954.16 | 2274.23 | 0.08 | 7835.19 | 103.29 | 0.17 | 0.17 | 0.04 | 0.23 | 0.05 | 0.79 | 0.84
[0.9220346497669513, 0.006420347134042245, 0.00717379513551594, 0.0643712079634905] | 1/3 | 1072 | 4826.3471 | 1e-16 | 1e-13 | 9180.79 | 221.75 | 221.74 | 564.95 | 9922.63 | 986.51 | 0.08 | 8959.05 | 0.02 | 0.08 | 0.22 | 0.02 | 0.1 | 0 | 0.9 | 0.98
[0.8948523594321647, 0.09259666039232523, 0.0033317929186391215, 0.009219187256870987] | 1 | 1231 | 5225.4613 | 1e-16 | 1e-13 | 8242.4 | 492.58 | 397.88 | 1340.84 | 9977.87 | 2279.3 | 0.08 | 7844.52 | 94.71 | 0.17 | 0.17 | 0.04 | 0.23 | 0.04 | 0.79 | 0.84
[0.9629475059570713, 0.026971569539691306, 0.005356550473156834, 0.004724374030080525] | 1 | 1273 | 5451.8025 | 1e-16 | 1e-13 | 8192.81 | 548.9 | 391.27 | 1285.98 | 9917.07 | 2329.99 | 0.08 | 7801.54 | 157.62 | 0.17 | 0.17 | 0.04 | 0.23 | 0.07 | 0.79 | 0.84
[0.9886698410794053, 0.00896501901494228, 0.0005314853165480581, 0.0018336545891044498] | 1 | 1385 | 5742.0897 | 1e-16 | 1e-13 | 8073.2 | 613.25 | 357.14 | 1348.06 | 9910.51 | 2513.94 | 0.08 | 7716.06 | 256.11 | 0.17 | 0.14 | 0.04 | 0.25 | 0.1 | 0.78 | 0.84
[0.9136502077130477, 0.015727182408313264, 0.015005705715463025, 0.055616904163175995] | 1 | 1006 | 4736.2221 | 1e-16 | 1e-13 | 8546.6 | 412.14 | 386.94 | 1079.81 | 9955.38 | 1863.57 | 0.08 | 8159.66 | 25.2 | 0.15 | 0.21 | 0.04 | 0.19 | 0.01 | 0.82 | 0.87
[0.6578609126364064, 0.14879877523004809, 0.06825248110442309, 0.12508783102912246] | 1/2 | 571 | 3641.3817 | 1e-16 | 1e-13 | 9336.82 | 112.71 | 112.71 | 548.02 | 9975.66 | 763.45 | 0.08 | 9224.11 | 0 | 0.07 | 0.15 | 0.01 | 0.08 | 0 | 0.92 | 1
[0.1394802091057639, 0.1699214800381681, 0.14397165931192268, 0.5466266515441454] | 1/3 | 286 | 2749.9955 | 1e-16 | 1e-13 | 9651.25 | 9.92 | 9.92 | 293.6 | 9953.16 | 312.96 | 0.08 | 9641.33 | 0 | 0.03 | 0.03 | 0 | 0.03 | 0 | 0.97 | 1
[0.49693092053923765, 0.44428064803259415, 0.01675789626065592, 0.042030535167512206] | 1 | 825 | 3791.6882 | 1e-16 | 1e-13 | 8446.47 | 184.21 | 184.21 | 1296.5 | 9895.63 | 1653.6 | 0.08 | 8262.26 | 0 | 0.15 | 0.11 | 0.02 | 0.17 | 0 | 0.83 | 0.91
[0.5838186878388986, 0.3016598728332972, 0.05174113636874424, 0.06278030295906001] | 1/2 | 656 | 3709.1667 | 1e-16 | 1e-13 | 9138.83 | 115.39 | 115.39 | 662.51 | 9895.44 | 884.41 | 0.08 | 9023.44 | 0 | 0.08 | 0.13 | 0.01 | 0.09 | 0 | 0.91 | 0.99
[0.9162139073366796, 0.07881616643598593, 0.0029577892803351077, 0.00201213694699931] | 1 | 1275 | 5349.9502 | 1e-16 | 1e-13 | 8127.12 | 522.97 | 390.76 | 1357.93 | 9903.69 | 2353.9 | 0.08 | 7736.36 | 132.21 | 0.18 | 0.17 | 0.04 | 0.24 | 0.06 | 0.78 | 0.83
[0.9699390478265454, 0.01862964102898508, 0.0012930772087682036, 0.010138233935701235] | 1/3 | 1326 | 5553.0372 | 1e-16 | 1e-13 | 9018.5 | 287.9 | 261.43 | 666.49 | 9914.75 | 1213.92 | 0.08 | 8757.08 | 26.47 | 0.09 | 0.22 | 0.03 | 0.12 | 0.02 | 0.88 | 0.96
[0.9644894186563084, 0.030618977733845875, 0.0013145792302362614, 0.0035770243796093837] | 1 | 1341 | 5590.7021 | 1e-16 | 1e-13 | 8088.48 | 579.29 | 373.83 | 1350.49 | 9901.6 | 2452.39 | 0.08 | 7714.65 | 205.46 | 0.17 | 0.15 | 0.04 | 0.25 | 0.08 | 0.78 | 0.84
[0.944175835948056, 0.048294942947837226, 0.003584861949089276, 0.003944359155017563] | 1 | 1285 | 5440.5362 | 1e-16 | 1e-13 | 8176.43 | 542.64 | 391.18 | 1325.61 | 9935.77 | 2358.24 | 0.08 | 7785.25 | 151.46 | 0.17 | 0.17 | 0.04 | 0.24 | 0.06 | 0.78 | 0.84
[0.107039239025988, 0.7051449159321631, 0.049139674991807374, 0.13867617005004151] | 1 | 527 | 2998.581 | 1e-16 | 1e-13 | 8790.84 | 26 | 26 | 1085.01 | 9902.46 | 1141.56 | 0.08 | 8764.83 | 0 | 0.11 | 0.02 | 0 | 0.12 | 0 | 0.89 | 0.98
[0.9088654066328669, 0.04423387337606294, 0.01181004788641575, 0.03509067210465455] | 1 | 1076 | 4885.5006 | 1e-16 | 1e-13 | 8401.08 | 438.06 | 393.01 | 1157.42 | 9908.64 | 1991.04 | 0.08 | 8008.07 | 45.05 | 0.16 | 0.2 | 0.04 | 0.2 | 0.02 | 0.81 | 0.86
[0.001301603054733036, 0.28064133614868525, 0.279141387524217, 0.4389156732723647] | 1/2 | 216 | 2825.4458 | 1e-16 | 1e-13 | 9590.66 | 0.98 | 0.98 | 348.56 | 9940.68 | 351.35 | 0.08 | 9589.68 | 0 | 0.04 | 0 | 0 | 0.04 | 0 | 0.96 | 1
[0.22300438482424612, 0.4666411328245311, 0.09007628684414454, 0.22027819550707828] | 1/3 | 424 | 3030.5815 | 1e-16 | 1e-13 | 9525.78 | 21.54 | 21.54 | 420.74 | 9965.27 | 463.62 | 0.08 | 9504.24 | 0 | 0.04 | 0.05 | 0 | 0.05 | 0 | 0.95 | 1
[0.7827641227523054, 0.19351415963245824, 0.008408747971882924, 0.01531296964335338] | 1 | 1074 | 4698.8142 | 1e-16 | 1e-13 | 8352.62 | 376.39 | 361.18 | 1322.37 | 9978.43 | 2041.77 | 0.08 | 7991.44 | 15.21 | 0.17 | 0.18 | 0.04 | 0.2 | 0.01 | 0.8 | 0.85
[0.6462698081585836, 0.021702500662157218, 0.1540090894462467, 0.17801860173301254] | 1/2 | 378 | 3375.8628 | 1e-16 | 1e-13 | 9492.85 | 73.38 | 73.38 | 398.43 | 9949.94 | 538.2 | 0.08 | 9419.47 | 0 | 0.05 | 0.14 | 0.01 | 0.05 | 0 | 0.95 | 1
[0.9193537568375316, 0.07709920267479138, 0.0018445195252365719, 0.0017025209624403903] | 1 | 1296 | 5409.2571 | 1e-16 | 1e-13 | 8148.34 | 533.7 | 391.06 | 1373.77 | 9949.3 | 2390.11 | 0.08 | 7757.27 | 142.64 | 0.18 | 0.16 | 0.04 | 0.24 | 0.06 | 0.78 | 0.83
[0.9936721919146817, 0.0059515212406135, 4.769485909503709e-05, 0.00032859198560974967] | 1/2 | 1404 | 5820.4565 | 1e-16 | 1e-13 | 8735.14 | 416.61 | 317.69 | 908.64 | 9976.1 | 1700.61 | 0.08 | 8417.45 | 98.92 | 0.12 | 0.19 | 0.03 | 0.17 | 0.06 | 0.84 | 0.92
[0.9805372878454731, 0.016790158418229877, 0.000838985909627371, 0.0018335678266696576] | 1 | 1371 | 5713.7258 | 1e-16 | 1e-13 | 8132.51 | 601.63 | 367.01 | 1356.15 | 9968.83 | 2500.18 | 0.08 | 7765.5 | 234.62 | 0.17 | 0.15 | 0.04 | 0.25 | 0.09 | 0.78 | 0.84
[0.9274774240495541, 0.06910019599637438, 0.0015911714214185, 0.0018312085326529504] | 1 | 1307 | 5461.0858 | 1e-16 | 1e-13 | 8172.53 | 542.64 | 391.22 | 1371.45 | 9978.14 | 2404.6 | 0.08 | 7781.32 | 151.42 | 0.18 | 0.16 | 0.04 | 0.24 | 0.06 | 0.78 | 0.83
[0.6310652762563016, 0.3025387217097144, 0.024611492941504932, 0.041784509092479105] | 1 | 826 | 4018.6926 | 1e-16 | 1e-13 | 8581.93 | 234.27 | 234.27 | 1175.96 | 9948.67 | 1626.06 | 0.08 | 8347.67 | 0 | 0.14 | 0.14 | 0.02 | 0.16 | 0 | 0.84 | 0.91
[0.908903909766874, 0.06190476914182124, 0.008023047746609169, 0.02116827334469562] | 1 | 1150 | 5071.1653 | 1e-16 | 1e-13 | 8350.32 | 467.56 | 398.55 | 1239.97 | 9964.31 | 2130.1 | 0.08 | 7951.77 | 69 | 0.16 | 0.19 | 0.04 | 0.21 | 0.03 | 0.8 | 0.85
[0.8204117809860292, 0.023020966841169714, 0.06771316725476, 0.08885408491804114] | 1 | 629 | 3929.7254 | 1e-16 | 1e-13 | 8949.52 | 231.59 | 231.59 | 781.22 | 9915.72 | 1221.89 | 0.08 | 8717.93 | 0 | 0.1 | 0.19 | 0.02 | 0.12 | 0 | 0.88 | 0.96
[0.2935334596934276, 0.583953902110266, 0.041184592758917456, 0.08132804543738892] | 1/2 | 617 | 3315.0723 | 1e-16 | 1e-13 | 9129.97 | 54.61 | 54.61 | 760.84 | 9938.12 | 869.22 | 0.08 | 9075.36 | 0 | 0.08 | 0.06 | 0.01 | 0.09 | 0 | 0.91 | 0.99
[0.9329635824930491, 0.060320634011825296, 0.0026179022803267315, 0.004097881214798815] | 1 | 1289 | 5425.686 | 1e-16 | 1e-13 | 8167.29 | 538.17 | 390.64 | 1350.46 | 9948.17 | 2374.9 | 0.08 | 7776.65 | 147.53 | 0.18 | 0.16 | 0.04 | 0.24 | 0.06 | 0.78 | 0.84
[0.6124820558909615, 0.14925892770987562, 0.11224512954314952, 0.12601388685601345] | 1/2 | 458 | 3466.0418 | 1e-16 | 1e-13 | 9385.18 | 84.1 | 84.1 | 471.48 | 9924.49 | 632.36 | 0.08 | 9301.07 | 0 | 0.06 | 0.13 | 0.01 | 0.06 | 0 | 0.94 | 1
[0.9209367002614336, 0.07619709156596667, 0.0013819265749203226, 0.0014842815976794377] | 1 | 1305 | 5415.7737 | 1e-16 | 1e-13 | 8077.79 | 538.17 | 384.71 | 1383.38 | 9891.92 | 2408.22 | 0.08 | 7693.08 | 153.45 | 0.18 | 0.16 | 0.04 | 0.24 | 0.06 | 0.78 | 0.83
[0.9880004486059611, 0.0012334760200973715, 0.0014746774796379745, 0.009291397894303555] | 1/2 | 1343 | 5626.007 | 1e-16 | 1e-13 | 8692.94 | 396.05 | 319.05 | 877.53 | 9886.34 | 1630.36 | 0.08 | 8373.89 | 77 | 0.12 | 0.2 | 0.03 | 0.16 | 0.05 | 0.85 | 0.92
[0.9553933091310902, 0.03898134858689327, 0.0020216375968806623, 0.0036037046851358223] | 1 | 1321 | 5529.3649 | 1e-16 | 1e-13 | 8119.38 | 564.98 | 381.47 | 1341.27 | 9912.04 | 2416.18 | 0.08 | 7737.91 | 183.51 | 0.17 | 0.16 | 0.04 | 0.24 | 0.08 | 0.78 | 0.84
[0.9183727578676828, 0.08144407837696668, 8.536945697386251e-05, 9.779429837664111e-05] | 1 | 1328 | 5482.5079 | 1e-16 | 1e-13 | 8140.85 | 545.32 | 388.27 | 1405.14 | 9982.56 | 2443.71 | 0.08 | 7752.58 | 157.05 | 0.18 | 0.16 | 0.04 | 0.24 | 0.06 | 0.78 | 0.83
[0.9839554197639846, 0.013251980989083097, 0.0011037786191434608, 0.0016888206277888562] | 1 | 1370 | 5710.7039 | 1e-16 | 1e-13 | 8105.98 | 603.42 | 364.36 | 1347.07 | 9934.55 | 2494.39 | 0.08 | 7741.61 | 239.06 | 0.17 | 0.15 | 0.04 | 0.25 | 0.1 | 0.78 | 0.84
[0.9092797563468307, 0.07497834856237123, 0.005299203257635015, 0.010442691833163154] | 1 | 1212 | 5202.6263 | 1e-16 | 1e-13 | 8238.16 | 493.48 | 397.96 | 1298.3 | 9931.42 | 2238.02 | 0.08 | 7840.19 | 95.52 | 0.17 | 0.18 | 0.04 | 0.23 | 0.04 | 0.79 | 0.84
[0.3101621329075164, 0.1877160564214313, 0.2377871497494936, 0.26433466092155866] | 1 | 266 | 3050.2315 | 1e-16 | 1e-13 | 9366.86 | 37.62 | 37.62 | 546.54 | 9944.29 | 619.32 | 0.08 | 9329.23 | 0 | 0.06 | 0.06 | 0 | 0.06 | 0 | 0.94 | 1
[0.3547795303636485, 0.6372726818032718, 0.0030661232196077773, 0.004881664613471948] | 1/2 | 912 | 3712.508 | 1e-16 | 1e-13 | 8758.89 | 97.51 | 97.51 | 1059.74 | 9902.44 | 1252.37 | 0.08 | 8661.38 | 0 | 0.12 | 0.08 | 0.01 | 0.13 | 0 | 0.87 | 0.96
[0.0030586042535876157, 0.9278861800443504, 0.02836192445563103, 0.04069329124643095] | 1 | 631 | 3020.4259 | 1e-16 | 1e-13 | 8504.18 | 1.87 | 1.87 | 1378.24 | 9893.1 | 1392.91 | 0.08 | 8502.31 | 0 | 0.14 | 0 | 0 | 0.14 | 0 | 0.86 | 0.96
[0.5685606412321227, 0.33819139377157886, 0.04515839539835126, 0.0480895695979473] | 1/2 | 692 | 3776.1018 | 1e-16 | 1e-13 | 9162.46 | 118.07 | 118.07 | 709.11 | 9968.18 | 936.56 | 0.08 | 9044.39 | 0 | 0.08 | 0.13 | 0.01 | 0.09 | 0 | 0.91 | 0.99
[0.9211770506727647, 0.0762688936475657, 0.0011743769426384608, 0.0013796787370311536] | 1 | 1309 | 5432.3731 | 1e-16 | 1e-13 | 8100.82 | 539.96 | 385.76 | 1387.22 | 9920.22 | 2415.46 | 0.08 | 7715.06 | 154.2 | 0.18 | 0.16 | 0.04 | 0.24 | 0.06 | 0.78 | 0.83
[0.9769712018776497, 0.006479683233404476, 0.0031522369272163346, 0.013396877961729503] | 1 | 1293 | 5519.1141 | 1e-16 | 1e-13 | 8251.11 | 564.98 | 392.07 | 1279.08 | 9980.89 | 2353.16 | 0.08 | 7859.03 | 172.91 | 0.17 | 0.17 | 0.04 | 0.24 | 0.07 | 0.79 | 0.84
[0.9148814130838182, 0.07713445589932645, 0.003018251128826226, 0.004965879888029101] | 1 | 1264 | 5320.194 | 1e-16 | 1e-13 | 8140 | 517.61 | 392.16 | 1349.34 | 9903.66 | 2335.07 | 0.08 | 7747.84 | 125.45 | 0.18 | 0.17 | 0.04 | 0.24 | 0.05 | 0.78 | 0.83
[0.9138724969587944, 0.0017201689126614672, 0.03938883690219485, 0.04501849722634932] | 1 | 834 | 4452.9265 | 1e-16 | 1e-13 | 8701.08 | 341.53 | 337.94 | 923.05 | 9896.58 | 1572.42 | 0.08 | 8363.13 | 3.58 | 0.13 | 0.21 | 0.03 | 0.16 | 0 | 0.85 | 0.9
[0.14163329350356313, 0.7028145152581482, 0.060504378040220054, 0.09504781319806865] | 1 | 525 | 3092.7329 | 1e-16 | 1e-13 | 8788.56 | 34.05 | 34.05 | 1076.24 | 9897.79 | 1148.07 | 0.08 | 8754.51 | 0 | 0.11 | 0.03 | 0 | 0.12 | 0 | 0.88 | 0.98
[0.911313223902919, 0.08340491414858286, 0.002005143679013961, 0.003276718269484169] | 1 | 1281 | 5355.1127 | 1e-16 | 1e-13 | 8142.35 | 522.97 | 392.71 | 1367.25 | 9928.33 | 2363.32 | 0.08 | 7749.64 | 130.27 | 0.18 | 0.17 | 0.04 | 0.24 | 0.06 | 0.78 | 0.83
[0.8001877722983679, 0.0831996217793907, 0.05750133497318611, 0.05911127094905533] | 1 | 688 | 4039.1732 | 1e-16 | 1e-13 | 8851.35 | 246.78 | 246.78 | 872.47 | 9921.6 | 1342.84 | 0.08 | 8604.57 | 0 | 0.11 | 0.18 | 0.02 | 0.14 | 0 | 0.87 | 0.94
[0.3995929987693185, 0.04009781741653788, 0.23421409229459236, 0.3260950915195513] | 1/2 | 264 | 3034.9368 | 1e-16 | 1e-13 | 9524.75 | 32.26 | 32.26 | 343.28 | 9893.94 | 404.94 | 0.08 | 9492.49 | 0 | 0.04 | 0.08 | 0 | 0.04 | 0 | 0.96 | 1
[0.30112947293057335, 0.6594078862973977, 0.016806748235478394, 0.022655892536550648] | 1 | 779 | 3520.6035 | 1e-16 | 1e-13 | 8460.66 | 105.56 | 105.56 | 1417.17 | 9970.06 | 1627.55 | 0.08 | 8355.1 | 0 | 0.15 | 0.06 | 0.01 | 0.16 | 0 | 0.84 | 0.92
[0.46238668337261196, 0.03840535453157781, 0.24387419694656828, 0.2553337651492419] | 1/2 | 269 | 3118.1536 | 1e-16 | 1e-13 | 9525.33 | 37.62 | 37.62 | 340.31 | 9895.83 | 412.18 | 0.08 | 9487.71 | 0 | 0.04 | 0.09 | 0 | 0.04 | 0 | 0.96 | 1
[0.9207967104733695, 0.07698962322876826, 0.0010076820484271653, 0.001205984249435077] | 1 | 1312 | 5448.5214 | 1e-16 | 1e-13 | 8125.95 | 540.85 | 387.37 | 1393.45 | 9952.33 | 2423.43 | 0.08 | 7738.58 | 153.48 | 0.18 | 0.16 | 0.04 | 0.24 | 0.06 | 0.78 | 0.83
[0.9639640607407415, 0.017707888585901985, 0.004278540280279052, 0.014049510393077447] | 1 | 1262 | 5415.3758 | 1e-16 | 1e-13 | 8228.48 | 544.43 | 394.97 | 1272.25 | 9935.27 | 2307.53 | 0.08 | 7833.51 | 149.45 | 0.17 | 0.17 | 0.04 | 0.23 | 0.06 | 0.79 | 0.84
[0.8955069726480944, 0.09823696963370859, 0.002428149784697401, 0.003827907933499519] | 1 | 1260 | 5288.0465 | 1e-16 | 1e-13 | 8190.21 | 505.1 | 395 | 1374.81 | 9969.78 | 2337.25 | 0.08 | 7795.22 | 110.1 | 0.18 | 0.17 | 0.04 | 0.23 | 0.05 | 0.78 | 0.83
[0.9138226341431915, 0.05226589250255822, 0.015824015265893217, 0.0180874580883571] | 1 | 1072 | 4929.3383 | 1e-16 | 1e-13 | 8386.41 | 438.95 | 391.22 | 1158.45 | 9895.83 | 1993.94 | 0.08 | 7995.2 | 47.74 | 0.16 | 0.2 | 0.04 | 0.2 | 0.02 | 0.81 | 0.86
[0.41186876574927267, 0.5035042585582973, 0.03144781866859645, 0.05317915702383358] | 1 | 707 | 3569.3014 | 1e-16 | 1e-13 | 8649.1 | 130.58 | 130.58 | 1195.79 | 9954.63 | 1450.81 | 0.08 | 8518.52 | 0 | 0.13 | 0.09 | 0.01 | 0.15 | 0 | 0.86 | 0.94
[0.9124575713452943, 0.00034398460435896265, 0.03550300742916513, 0.0516954366211817] | 1 | 850 | 4484.1668 | 1e-16 | 1e-13 | 8737.24 | 347.78 | 343.88 | 935.83 | 9950.49 | 1597.04 | 0.08 | 8393.36 | 3.9 | 0.13 | 0.22 | 0.03 | 0.16 | 0 | 0.84 | 0.9
[0.1352111073947453, 0.33282286550650614, 0.2660201775350493, 0.26594584956369927] | 1/2 | 243 | 2955.1087 | 1e-16 | 1e-13 | 9518.96 | 10.81 | 10.81 | 378.11 | 9906.59 | 399.87 | 0.08 | 9508.15 | 0 | 0.04 | 0.03 | 0 | 0.04 | 0 | 0.96 | 1
[0.4694396749457543, 0.1086798217690763, 0.17984463873885675, 0.24203586454631276] | 1/2 | 323 | 3171.9601 | 1e-16 | 1e-13 | 9541.26 | 45.67 | 45.67 | 388.48 | 9966.59 | 475.91 | 0.08 | 9495.59 | 0 | 0.04 | 0.1 | 0 | 0.05 | 0 | 0.95 | 1
[0.7558718086873899, 0.2296134404942937, 0.0063398538444444244, 0.00817489697387197] | 1 | 1094 | 4665.5567 | 1e-16 | 1e-13 | 8202.05 | 371.02 | 355.41 | 1376.67 | 9878.55 | 2086.68 | 0.08 | 7846.64 | 15.62 | 0.18 | 0.17 | 0.04 | 0.21 | 0.01 | 0.79 | 0.84
[0.4516621144273107, 0.17605953793172432, 0.18364344733443824, 0.18863490030652674] | 1/2 | 329 | 3199.6152 | 1e-16 | 1e-13 | 9512.34 | 44.78 | 44.78 | 398.61 | 9947.29 | 484.61 | 0.08 | 9467.56 | 0 | 0.04 | 0.09 | 0 | 0.05 | 0 | 0.95 | 1
[0.9205601210035136, 0.07763377628344417, 0.0008205296592571829, 0.0009855730537851048] | 1 | 1315 | 5464.8953 | 1e-16 | 1e-13 | 8149.98 | 541.74 | 389.03 | 1395.38 | 9978.99 | 2427.05 | 0.08 | 7760.95 | 152.72 | 0.18 | 0.16 | 0.04 | 0.24 | 0.06 | 0.78 | 0.83
[0.9507884462978269, 0.03345328921907129, 0.004549184572803057, 0.011209079910298736] | 1 | 1255 | 5373.5157 | 1e-16 | 1e-13 | 8212.67 | 533.7 | 395.69 | 1285.02 | 9923.99 | 2300.3 | 0.08 | 7816.98 | 138.01 | 0.17 | 0.17 | 0.04 | 0.23 | 0.06 | 0.79 | 0.84
[0.8921948062204849, 0.10353401379017305, 0.0017310831354270851, 0.002540096853914986] | 1 | 1271 | 5305.2079 | 1e-16 | 1e-13 | 8172.49 | 507.78 | 394.49 | 1390.58 | 9970.08 | 2358.25 | 0.08 | 7778 | 113.29 | 0.18 | 0.17 | 0.04 | 0.24 | 0.05 | 0.78 | 0.83
[0.9171868168221305, 0.07919010183503791, 0.001690013230900069, 0.0019330681119313908] | 1 | 1296 | 5408.5803 | 1e-16 | 1e-13 | 8165.59 | 531.91 | 392.45 | 1374.23 | 9965.62 | 2387.22 | 0.08 | 7773.14 | 139.46 | 0.18 | 0.16 | 0.04 | 0.24 | 0.06 | 0.78 | 0.83
[0.6123213010548547, 0.3453059961878677, 0.015242740565490097, 0.027129962191787427] | 1 | 902 | 4095.9708 | 1e-16 | 1e-13 | 8404.83 | 247.67 | 247.67 | 1298.55 | 9905.8 | 1775.26 | 0.08 | 8157.15 | 0 | 0.16 | 0.14 | 0.03 | 0.18 | 0 | 0.82 | 0.89
[0.9076091209127346, 0.018324677623905803, 0.030572176511005113, 0.04349402495235455] | 1 | 894 | 4560.972 | 1e-16 | 1e-13 | 8661.34 | 363.87 | 356.82 | 986.8 | 9938.63 | 1678.89 | 0.08 | 8304.52 | 7.05 | 0.14 | 0.21 | 0.04 | 0.17 | 0 | 0.84 | 0.89
[0.6404707279496988, 0.16153787264317002, 0.09311624401302142, 0.10487515539410974] | 1/2 | 512 | 3563.6473 | 1e-16 | 1e-13 | 9306.2 | 98.41 | 98.41 | 512.92 | 9898.51 | 701.16 | 0.08 | 9207.8 | 0 | 0.06 | 0.14 | 0.01 | 0.07 | 0 | 0.93 | 1
[0.507582345223982, 0.30786350629081977, 0.07765829207006379, 0.10689585641513444] | 1 | 530 | 3464.1265 | 1e-16 | 1e-13 | 8987.2 | 120.75 | 120.75 | 865.97 | 9952.11 | 1098.79 | 0.08 | 8866.45 | 0 | 0.1 | 0.11 | 0.01 | 0.11 | 0 | 0.89 | 0.98
[0.9899013713217917, 0.009421437266552517, 0.0002938775997149014, 0.00038331381194089964] | 1 | 1395 | 5781.9798 | 1e-16 | 1e-13 | 8088.43 | 617.72 | 354.88 | 1358.35 | 9939.64 | 2532.77 | 0.08 | 7733.56 | 262.84 | 0.17 | 0.14 | 0.04 | 0.25 | 0.1 | 0.78 | 0.84
[0.4788145662460631, 0.4364057696505601, 0.040143980645964444, 0.04463568345741231] | 1/2 | 693 | 3640.1993 | 1e-16 | 1e-13 | 9049.88 | 100.19 | 100.19 | 751.67 | 9884.62 | 945.98 | 0.08 | 8949.69 | 0 | 0.09 | 0.11 | 0.01 | 0.1 | 0 | 0.91 | 0.99
[0.9162245155939975, 0.08156367171052947, 0.001004075583230653, 0.001207737112242313] | 1 | 1308 | 5426.6441 | 1e-16 | 1e-13 | 8129.35 | 536.38 | 388.62 | 1392.46 | 9951.24 | 2414.01 | 0.08 | 7740.74 | 147.76 | 0.18 | 0.16 | 0.04 | 0.24 | 0.06 | 0.78 | 0.83
[0.9285948734617612, 0.057282577887310844, 0.004474602983981765, 0.009647945666946267] | 1 | 1242 | 5300.5762 | 1e-16 | 1e-13 | 8196.51 | 516.72 | 395.6 | 1309.5 | 9919.23 | 2293.06 | 0.08 | 7800.91 | 121.12 | 0.17 | 0.17 | 0.04 | 0.23 | 0.05 | 0.79 | 0.84
[0.8906377708859653, 0.10607048639155084, 0.0013606866217975874, 0.0019310561006863347] | 1 | 1277 | 5294.2227 | 1e-16 | 1e-13 | 8105.33 | 509.57 | 390.7 | 1399.42 | 9913.25 | 2370.56 | 0.08 | 7714.64 | 118.87 | 0.18 | 0.16 | 0.04 | 0.24 | 0.05 | 0.78 | 0.83
[0.9120169327336488, 0.010951793312980828, 0.034882214990176116, 0.04214905896319432] | 1 | 867 | 4533.3192 | 1e-16 | 1e-13 | 8716.12 | 354.04 | 348.87 | 956.34 | 9955.01 | 1629.64 | 0.08 | 8367.25 | 5.17 | 0.13 | 0.21 | 0.04 | 0.16 | 0 | 0.84 | 0.9
[0.8445049284145794, 0.13905711601553714, 0.00558505966329046, 0.010852895906592996] | 1 | 1158 | 4966.6666 | 1e-16 | 1e-13 | 8249.62 | 438.06 | 386.98 | 1334.22 | 9935.73 | 2169.95 | 0.08 | 7862.64 | 51.08 | 0.17 | 0.18 | 0.04 | 0.22 | 0.02 | 0.79 | 0.84
[0.9063532768875153, 0.07271502725564227, 0.008564294970586046, 0.012367400886256319] | 1 | 1163 | 5090.3667 | 1e-16 | 1e-13 | 8256.63 | 472.03 | 395.14 | 1257.33 | 9891.72 | 2156.18 | 0.08 | 7861.49 | 76.89 | 0.17 | 0.18 | 0.04 | 0.22 | 0.04 | 0.79 | 0.84
[0.0045932189992274886, 0.3755386951879077, 0.28285385284507464, 0.3370142329677901] | 1/2 | 224 | 2882.0993 | 1e-16 | 1e-13 | 9583.2 | 0.98 | 0.98 | 364.91 | 9949.81 | 368.01 | 0.08 | 9582.22 | 0 | 0.04 | 0 | 0 | 0.04 | 0 | 0.96 | 1
[0.5810876276333231, 0.009166770332255334, 0.16861656971654254, 0.24112903231787897] | 1 | 341 | 3236.8764 | 1e-16 | 1e-13 | 9285.92 | 89.47 | 89.47 | 558.97 | 9916.42 | 729.4 | 0.08 | 9196.46 | 0 | 0.07 | 0.12 | 0.01 | 0.07 | 0 | 0.93 | 1
[0.07881997726337775, 0.847852052344221, 0.030507705883136258, 0.042820264509265016] | 1 | 638 | 3129.3651 | 1e-16 | 1e-13 | 8577.75 | 23.32 | 23.32 | 1340.44 | 9945.29 | 1395.07 | 0.08 | 8554.42 | 0 | 0.14 | 0.02 | 0 | 0.14 | 0 | 0.86 | 0.95
[0.5431383549946767, 0.059170001277332775, 0.18678530834823134, 0.21090633537975922] | 1/2 | 327 | 3244.5522 | 1e-16 | 1e-13 | 9541.35 | 53.71 | 53.71 | 380.6 | 9965.07 | 483.16 | 0.08 | 9487.64 | 0 | 0.04 | 0.11 | 0.01 | 0.05 | 0 | 0.95 | 1
[0.909050131745291, 0.08832446239514223, 0.0011739865196883255, 0.001451419339878357] | 1 | 1298 | 5383.3408 | 1e-16 | 1e-13 | 8108.5 | 528.34 | 388.77 | 1392.39 | 9924.02 | 2398.81 | 0.08 | 7719.73 | 139.57 | 0.18 | 0.16 | 0.04 | 0.24 | 0.06 | 0.78 | 0.83
[0.9129503176188315, 0.07532091682361304, 0.0040293730939541675, 0.007699392463601296] | 1 | 1240 | 5285.9305 | 1e-16 | 1e-13 | 8239.88 | 506.89 | 397.81 | 1332.13 | 9977.73 | 2297.41 | 0.08 | 7842.07 | 109.08 | 0.17 | 0.17 | 0.04 | 0.23 | 0.05 | 0.79 | 0.84
[0.8899161680111157, 0.10725605958558575, 0.001179473716222006, 0.0016482986870766103] | 1 | 1280 | 5310.371 | 1e-16 | 1e-13 | 8133.1 | 509.57 | 391.93 | 1403.72 | 9945.36 | 2374.91 | 0.08 | 7741.17 | 117.64 | 0.18 | 0.17 | 0.04 | 0.24 | 0.05 | 0.78 | 0.83
[0.9069900411209, 0.04878722243611653, 0.019738182358641734, 0.024484554084341692] | 1 | 1016 | 4824.6204 | 1e-16 | 1e-13 | 8527.58 | 413.03 | 384.47 | 1111.48 | 9969.27 | 1897.62 | 0.08 | 8143.11 | 28.56 | 0.15 | 0.2 | 0.04 | 0.19 | 0.02 | 0.82 | 0.87
[0.9622113720914276, 0.034071741604985266, 0.001303135260157794, 0.0024137510434293352] | 1 | 1343 | 5591.1832 | 1e-16 | 1e-13 | 8094.82 | 578.39 | 373.88 | 1357.18 | 9913.99 | 2457.46 | 0.08 | 7720.93 | 204.51 | 0.17 | 0.15 | 0.04 | 0.25 | 0.08 | 0.78 | 0.84
[0.9046615448810982, 0.011736147010987633, 0.03330243144116496, 0.05029987666674918] | 1 | 864 | 4479.7275 | 1e-16 | 1e-13 | 8673.3 | 350.47 | 345.94 | 955.91 | 9908.91 | 1622.39 | 0.08 | 8327.36 | 4.52 | 0.13 | 0.21 | 0.03 | 0.16 | 0 | 0.84 | 0.9
[0.5030463009216717, 0.2196257939418516, 0.12162173064594758, 0.15570617449052915] | 1/2 | 420 | 3329.2142 | 1e-16 | 1e-13 | 9450.2 | 63.55 | 63.55 | 472.6 | 9974.48 | 594.7 | 0.08 | 9386.65 | 0 | 0.05 | 0.11 | 0.01 | 0.06 | 0 | 0.94 | 1
[0.6431884068101144, 0.19023139325718144, 0.06590164935037525, 0.100678550582329] | 1 | 591 | 3648.7253 | 1e-16 | 1e-13 | 8891.77 | 170.81 | 170.81 | 854.39 | 9884.2 | 1181.35 | 0.08 | 8720.97 | 0 | 0.1 | 0.14 | 0.02 | 0.12 | 0 | 0.88 | 0.96
[0.6468788801830592, 0.325596645235908, 0.011035518084586412, 0.01648895649644644] | 1 | 969 | 4264.0141 | 1e-16 | 1e-13 | 8316.42 | 281.64 | 281.39 | 1351.26 | 9897.24 | 1892.59 | 0.08 | 8035.04 | 0.25 | 0.16 | 0.15 | 0.03 | 0.19 | 0 | 0.81 | 0.87
[0.5888746146209544, 0.2501745225391752, 0.07513088238690566, 0.08581998045296468] | 1/2 | 562 | 3608.0451 | 1e-16 | 1e-13 | 9306.93 | 99.3 | 99.3 | 574.99 | 9962.62 | 765.63 | 0.08 | 9207.64 | 0 | 0.07 | 0.13 | 0.01 | 0.08 | 0 | 0.92 | 1
[0.9028475648699307, 0.09423402867602651, 0.0012718292626809954, 0.0016465771913618532] | 1 | 1290 | 5351.3292 | 1e-16 | 1e-13 | 8117.24 | 521.19 | 390.25 | 1394.25 | 9929.04 | 2387.22 | 0.08 | 7726.99 | 130.93 | 0.18 | 0.16 | 0.04 | 0.24 | 0.05 | 0.78 | 0.83
[0.9034047757637961, 0.08849084960544128, 0.0030397628426284515, 0.005064611788134221] | 1 | 1254 | 5275.5371 | 1e-16 | 1e-13 | 8146.67 | 506.89 | 393.08 | 1356.43 | 9909.1 | 2322.04 | 0.08 | 7753.59 | 113.8 | 0.18 | 0.17 | 0.04 | 0.23 | 0.05 | 0.78 | 0.83
[0.8897485514072285, 0.10733450291348356, 0.0012166252570331533, 0.001700320422254764] | 1 | 1279 | 5306.2211 | 1e-16 | 1e-13 | 8126.02 | 509.57 | 391.77 | 1403.72 | 9938.28 | 2374.91 | 0.08 | 7734.26 | 117.8 | 0.18 | 0.16 | 0.04 | 0.24 | 0.05 | 0.78 | 0.83
[0.9012063835972515, 0.09324789820782989, 0.0024317380191904163, 0.0031139801757282815] | 1 | 1267 | 5315.4571 | 1e-16 | 1e-13 | 8183.57 | 511.35 | 394.64 | 1375.34 | 9968.56 | 2349.56 | 0.08 | 7788.93 | 116.71 | 0.18 | 0.17 | 0.04 | 0.24 | 0.05 | 0.78 | 0.83
[0.9764654050064512, 0.021437507130074755, 0.0007383570721466835, 0.0013587307913274227] | 1 | 1370 | 5705.456 | 1e-16 | 1e-13 | 8129.44 | 598.95 | 367.57 | 1363.31 | 9970.88 | 2502.36 | 0.08 | 7761.87 | 231.38 | 0.17 | 0.15 | 0.04 | 0.25 | 0.09 | 0.78 | 0.84
[0.9048278718879903, 0.04860403587919202, 0.01827572485346442, 0.028292367379353256] | 1 | 1021 | 4800.3038 | 1e-16 | 1e-13 | 8459.4 | 413.93 | 383.74 | 1113.42 | 9903.74 | 1901.24 | 0.08 | 8075.66 | 30.19 | 0.15 | 0.2 | 0.04 | 0.19 | 0.02 | 0.82 | 0.87
[0.8991237918831783, 0.04650138460866419, 0.023440173738301595, 0.030934649769855938] | 1/2 | 967 | 4688.2189 | 1e-16 | 1e-13 | 8982.1 | 260.19 | 259.86 | 718.02 | 9908.09 | 1213.2 | 0.08 | 8722.24 | 0.33 | 0.1 | 0.21 | 0.03 | 0.12 | 0 | 0.88 | 0.95
[0.6192520604891588, 0.3724560053028127, 0.0032387996679393606, 0.005053134540089155] | 1/2 | 1048 | 4354.9592 | 1e-16 | 1e-13 | 8795.92 | 194.05 | 194.05 | 991.62 | 9946.33 | 1365.33 | 0.08 | 8601.88 | 0 | 0.12 | 0.14 | 0.02 | 0.14 | 0 | 0.86 | 0.94
[0.07350005843354124, 0.8525540301521002, 0.028994341067970157, 0.044951570346388414] | 1 | 641 | 3111.2375 | 1e-16 | 1e-13 | 8553.38 | 22.43 | 22.43 | 1339.91 | 9919.74 | 1392.9 | 0.08 | 8530.95 | 0 | 0.14 | 0.02 | 0 | 0.14 | 0 | 0.86 | 0.95
[0.5777761516843004, 0.025443433402229237, 0.1871217318097374, 0.20965868310373303] | 1/2 | 329 | 3255.3334 | 1e-16 | 1e-13 | 9502.47 | 57.29 | 57.29 | 371.06 | 9919.36 | 480.26 | 0.08 | 9445.18 | 0 | 0.04 | 0.12 | 0.01 | 0.05 | 0 | 0.95 | 1
[0.8966634090970337, 0.10023336434322827, 0.0013222768382695406, 0.0017809497214684722] | 1 | 1283 | 5320.701 | 1e-16 | 1e-13 | 8111.24 | 514.93 | 390.77 | 1393.72 | 9917.61 | 2374.91 | 0.08 | 7720.46 | 124.16 | 0.18 | 0.16 | 0.04 | 0.24 | 0.05 | 0.78 | 0.83
[0.8979801420946688, 0.09710203655004797, 0.0019431367069433693, 0.0029746846483398315] | 1 | 1271 | 5307.0127 | 1e-16 | 1e-13 | 8135.78 | 511.35 | 392.48 | 1381.03 | 9926.55 | 2355.35 | 0.08 | 7743.3 | 118.87 | 0.18 | 0.17 | 0.04 | 0.24 | 0.05 | 0.78 | 0.83
[0.8896728291183027, 0.10736985576270752, 0.0012334432281654497, 0.0017238718908243467] | 1 | 1278 | 5302.0712 | 1e-16 | 1e-13 | 8121.59 | 508.67 | 391.38 | 1401.8 | 9931.21 | 2371.29 | 0.08 | 7730.2 | 117.29 | 0.18 | 0.17 | 0.04 | 0.24 | 0.05 | 0.78 | 0.83
[0.8996089454370836, 0.015444535293021863, 0.03734063432569614, 0.047605884944198484] | 1 | 838 | 4444.5116 | 1e-16 | 1e-13 | 8724 | 337.95 | 334.99 | 940.52 | 9934.28 | 1583.29 | 0.08 | 8389.01 | 2.96 | 0.13 | 0.21 | 0.03 | 0.16 | 0 | 0.84 | 0.9
[0.9237279933739273, 0.07041737112514486, 0.0020654680124891312, 0.003789167488438716] | 1 | 1290 | 5391.9211 | 1e-16 | 1e-13 | 8122.05 | 533.7 | 389.9 | 1355.85 | 9904.94 | 2372 | 0.08 | 7732.15 | 143.8 | 0.18 | 0.16 | 0.04 | 0.24 | 0.06 | 0.78 | 0.83
[0.9049681790231864, 0.06952833862857057, 0.009902367428409303, 0.015601114919833736] | 1 | 1138 | 5056.3288 | 1e-16 | 1e-13 | 8343.99 | 461.3 | 395.95 | 1240.12 | 9953.27 | 2118.52 | 0.08 | 7948.05 | 65.35 | 0.16 | 0.19 | 0.04 | 0.21 | 0.03 | 0.8 | 0.85
[0.09163351144059484, 0.38873289332009986, 0.22705297924488596, 0.2925806159944193] | 1/2 | 261 | 2918.1627 | 1e-16 | 1e-13 | 9527.42 | 8.13 | 8.13 | 402.53 | 9937.55 | 419.43 | 0.08 | 9519.3 | 0 | 0.04 | 0.02 | 0 | 0.04 | 0 | 0.96 | 1
[0.6307815242969796, 0.06512663877385161, 0.12008653455446981, 0.18400530237469892] | 1/2 | 426 | 3400.5904 | 1e-16 | 1e-13 | 9475.76 | 80.53 | 80.53 | 428.83 | 9969.14 | 582.38 | 0.08 | 9395.23 | 0 | 0.05 | 0.14 | 0.01 | 0.06 | 0 | 0.94 | 1
[0.6009044121026075, 0.3648664120660097, 0.013379810418151613, 0.020849365413231236] | 1 | 921 | 4131.4305 | 1e-16 | 1e-13 | 8422.52 | 247.67 | 247.67 | 1335.77 | 9961.08 | 1812.93 | 0.08 | 8174.85 | 0 | 0.16 | 0.14 | 0.02 | 0.18 | 0 | 0.82 | 0.88
[0.4606095078446014, 0.3186882407434548, 0.10580087634341782, 0.11490137506852593] | 1/2 | 458 | 3350.6419 | 1e-16 | 1e-13 | 9352.6 | 63.55 | 63.55 | 528.43 | 9933.27 | 651.2 | 0.08 | 9289.06 | 0 | 0.06 | 0.1 | 0.01 | 0.07 | 0 | 0.94 | 1
[0.892818007644966, 0.10399621257571164, 0.0013426645807975018, 0.0018431151985248695] | 1 | 1279 | 5307.1234 | 1e-16 | 1e-13 | 8107.67 | 511.35 | 390.71 | 1398.95 | 9916.52 | 2373.46 | 0.08 | 7716.96 | 120.64 | 0.18 | 0.16 | 0.04 | 0.24 | 0.05 | 0.78 | 0.83
[0.8950090609684004, 0.10173351329765343, 0.0013209398706439585, 0.0019364858633021953] | 1 | 1281 | 5316.0999 | 1e-16 | 1e-13 | 8108.9 | 513.14 | 390.77 | 1394.18 | 9914.34 | 2372.01 | 0.08 | 7718.13 | 122.37 | 0.18 | 0.16 | 0.04 | 0.24 | 0.05 | 0.78 | 0.83
[0.889671511661135, 0.10735718935750659, 0.0012392727556212353, 0.0017320262257372043] | 1 | 1278 | 5302.0712 | 1e-16 | 1e-13 | 8121.59 | 508.67 | 391.38 | 1401.8 | 9931.21 | 2371.29 | 0.08 | 7730.2 | 117.29 | 0.18 | 0.17 | 0.04 | 0.24 | 0.05 | 0.78 | 0.83
[0.8980970712171407, 0.06085764387757302, 0.017992615062860803, 0.0230526698424256] | 1 | 1030 | 4820.8878 | 1e-16 | 1e-13 | 8454.73 | 414.82 | 383.76 | 1133.95 | 9920.49 | 1923.69 | 0.08 | 8070.96 | 31.06 | 0.15 | 0.2 | 0.04 | 0.19 | 0.02 | 0.81 | 0.86
[0.8919122598564195, 0.10108147452194442, 0.002589311582927258, 0.004416954038708787] | 1 | 1252 | 5261.0871 | 1e-16 | 1e-13 | 8181.32 | 499.73 | 394.67 | 1371.2 | 9953.04 | 2323.49 | 0.08 | 7786.65 | 105.07 | 0.18 | 0.17 | 0.04 | 0.23 | 0.05 | 0.78 | 0.83
[0.9012752637495541, 0.08935866461660022, 0.0036865167620799147, 0.005679554871765746] | 1 | 1241 | 5252.6467 | 1e-16 | 1e-13 | 8189.47 | 500.63 | 395.71 | 1342.28 | 9932.73 | 2295.96 | 0.08 | 7793.75 | 104.91 | 0.17 | 0.17 | 0.04 | 0.23 | 0.05 | 0.78 | 0.83
[0.6497440829833822, 0.15798404753123024, 0.08393750703444239, 0.10833436245094519] | 1/2 | 535 | 3592.4277 | 1e-16 | 1e-13 | 9286.45 | 104.66 | 104.66 | 526.39 | 9897.22 | 726.51 | 0.08 | 9181.79 | 0 | 0.06 | 0.14 | 0.01 | 0.07 | 0 | 0.93 | 1
[0.6838409350986813, 0.1653613504490608, 0.060596441444347345, 0.09020127300791048] | 1 | 624 | 3755.4859 | 1e-16 | 1e-13 | 8872.15 | 191.36 | 191.36 | 874.12 | 9900.58 | 1240.01 | 0.08 | 8680.79 | 0 | 0.11 | 0.15 | 0.02 | 0.13 | 0 | 0.88 | 0.96
[0.9657600875387369, 0.031245459695596306, 0.0011768998557239213, 0.0018175529099428989] | 1 | 1350 | 5622.2924 | 1e-16 | 1e-13 | 8100.98 | 583.75 | 373.09 | 1356.48 | 9923.65 | 2466.87 | 0.08 | 7727.89 | 210.67 | 0.17 | 0.15 | 0.04 | 0.25 | 0.09 | 0.78 | 0.84
[0.5025715462354116, 0.4357577760083582, 0.02926826517687871, 0.0324024125793515] | 1/2 | 765 | 3775.0687 | 1e-16 | 1e-13 | 9025.47 | 115.39 | 115.39 | 812.96 | 9933.92 | 1036.52 | 0.08 | 8910.08 | 0 | 0.09 | 0.11 | 0.01 | 0.1 | 0 | 0.9 | 0.98
[0.8904916469957989, 0.10629444239368692, 0.001345359397180238, 0.0018685512133339577] | 1 | 1277 | 5294.2227 | 1e-16 | 1e-13 | 8105.33 | 509.57 | 390.7 | 1399.42 | 9913.25 | 2370.56 | 0.08 | 7714.64 | 118.87 | 0.18 | 0.16 | 0.04 | 0.24 | 0.05 | 0.78 | 0.83
[0.8923317548473569, 0.1051870433550216, 0.0010225065254068797, 0.0014586952722145385] | 1 | 1285 | 5324.6552 | 1e-16 | 1e-13 | 8127.86 | 513.14 | 391.05 | 1407.1 | 9946.32 | 2385.05 | 0.08 | 7736.8 | 122.09 | 0.18 | 0.16 | 0.04 | 0.24 | 0.05 | 0.78 | 0.83
[0.8896757635078515, 0.10738177220083649, 0.0012272542652340917, 0.0017152100260779957] | 1 | 1278 | 5302.0712 | 1e-16 | 1e-13 | 8121.59 | 508.67 | 391.38 | 1401.8 | 9931.21 | 2371.29 | 0.08 | 7730.2 | 117.29 | 0.18 | 0.17 | 0.04 | 0.24 | 0.05 | 0.78 | 0.83
[0.899805781455637, 0.09029954126197147, 0.004395738557969288, 0.005498938724422198] | 1 | 1230 | 5232.072 | 1e-16 | 1e-13 | 8198.93 | 495.27 | 395.1 | 1338.67 | 9934.33 | 2282.2 | 0.08 | 7803.83 | 100.16 | 0.17 | 0.17 | 0.04 | 0.23 | 0.04 | 0.79 | 0.84
[0.8777211343135688, 0.1159516493168629, 0.00242625007505425, 0.0039009662945140855] | 1 | 1244 | 5221.0612 | 1e-16 | 1e-13 | 8195.32 | 489.01 | 394.75 | 1383.29 | 9970.85 | 2315.52 | 0.08 | 7800.58 | 94.26 | 0.18 | 0.17 | 0.04 | 0.23 | 0.04 | 0.78 | 0.83
[0.8985499062328679, 3.866964879092154e-05, 0.04036786164526045, 0.06104356247308074] | 1 | 803 | 4361.8534 | 1e-16 | 1e-13 | 8796.63 | 322.76 | 321.59 | 900.1 | 9954.19 | 1513.76 | 0.08 | 8475.04 | 1.17 | 0.12 | 0.21 | 0.03 | 0.15 | 0 | 0.85 | 0.91
[0.005949663852780951, 0.4446359862063315, 0.2459692232465894, 0.30344512669429813] | 1/2 | 246 | 2876.6429 | 1e-16 | 1e-13 | 9526.98 | 0.98 | 0.98 | 396.45 | 9925.41 | 399.88 | 0.08 | 9526 | 0 | 0.04 | 0 | 0 | 0.04 | 0 | 0.96 | 1
[0.7228845387819864, 0.23532059899358193, 0.01702866920416075, 0.024766193020270832] | 1 | 943 | 4375.9235 | 1e-16 | 1e-13 | 8499.02 | 304.88 | 304.02 | 1234.93 | 9980.59 | 1818.7 | 0.08 | 8195 | 0.86 | 0.15 | 0.17 | 0.03 | 0.18 | 0 | 0.82 | 0.88
[0.1046469779630459, 0.8257147218896383, 0.02737401775623347, 0.042264282391082264] | 1 | 656 | 3143.5556 | 1e-16 | 1e-13 | 8499.02 | 31.37 | 31.37 | 1350.51 | 9883.05 | 1420.42 | 0.08 | 8467.65 | 0 | 0.14 | 0.02 | 0 | 0.14 | 0 | 0.86 | 0.95
[0.5551388544534641, 0.02987795194280117, 0.19570689197189078, 0.21927630163184397] | 1/2 | 317 | 3240.2916 | 1e-16 | 1e-13 | 9557.23 | 52.82 | 52.82 | 361.45 | 9960.95 | 462.15 | 0.08 | 9504.41 | 0 | 0.04 | 0.11 | 0.01 | 0.05 | 0 | 0.95 | 1
[0.8894022951087411, 0.10745027774791588, 0.0013128429563888568, 0.0018345841869540358] | 1 | 1277 | 5293.7715 | 1e-16 | 1e-13 | 8114.51 | 508.67 | 391.22 | 1401.8 | 9924.14 | 2371.29 | 0.08 | 7723.29 | 117.45 | 0.18 | 0.16 | 0.04 | 0.24 | 0.05 | 0.78 | 0.83
[0.8906947524016621, 0.10708020162200951, 0.0009256736878801028, 0.0012993722884483416] | 1 | 1285 | 5328.3538 | 1e-16 | 1e-13 | 8137.04 | 512.25 | 391.59 | 1409.49 | 9957.2 | 2385.77 | 0.08 | 7745.45 | 120.66 | 0.18 | 0.16 | 0.04 | 0.24 | 0.05 | 0.78 | 0.83
[0.8896996733628099, 0.10737821179106109, 0.0012187759549514919, 0.0017033388911775749] | 1 | 1279 | 5306.2211 | 1e-16 | 1e-13 | 8126.02 | 509.57 | 391.77 | 1403.72 | 9938.28 | 2374.91 | 0.08 | 7734.26 | 117.8 | 0.18 | 0.16 | 0.04 | 0.24 | 0.05 | 0.78 | 0.83
[0.9027629289006575, 0.00896748467753847, 0.03910956598884906, 0.049160020432954976] | 1 | 826 | 4430.8233 | 1e-16 | 1e-13 | 8752.16 | 334.38 | 331.97 | 924.22 | 9943.22 | 1560.11 | 0.08 | 8420.19 | 2.41 | 0.13 | 0.21 | 0.03 | 0.16 | 0 | 0.85 | 0.91
[0.8730918495385264, 0.12129473070887208, 0.002194564279320331, 0.003418855473281246] | 1 | 1245 | 5195.5661 | 1e-16 | 1e-13 | 8140.76 | 486.33 | 392.26 | 1387.53 | 9918.5 | 2314.8 | 0.08 | 7748.49 | 94.07 | 0.18 | 0.17 | 0.04 | 0.23 | 0.04 | 0.78 | 0.83
[0.8984725285744815, 0.027142217594757826, 0.029869600121648614, 0.044515653709112035] | 1 | 894 | 4533.8679 | 1e-16 | 1e-13 | 8627.69 | 360.3 | 353.84 | 992.73 | 9908.18 | 1678.16 | 0.08 | 8273.84 | 6.46 | 0.14 | 0.21 | 0.04 | 0.17 | 0 | 0.84 | 0.89
[0.6220963568766644, 0.1574198858450567, 0.10107437591235875, 0.11940938136592005] | 1 | 485 | 3524.3017 | 1e-16 | 1e-13 | 9112.67 | 135.95 | 135.95 | 741.64 | 9964 | 1001.73 | 0.08 | 8976.73 | 0 | 0.09 | 0.14 | 0.01 | 0.1 | 0 | 0.9 | 0.98
[0.7887693229052309, 0.0029570920377938394, 0.08557247221040258, 0.1227011128465727] | 1 | 545 | 3726.7634 | 1e-16 | 1e-13 | 9040.17 | 193.15 | 193.15 | 705.28 | 9899.61 | 1072.69 | 0.08 | 8847.02 | 0 | 0.09 | 0.18 | 0.02 | 0.11 | 0 | 0.89 | 0.97
[0.3959346606054333, 0.5626627640079048, 0.016551616792304984, 0.02485095859435682] | 1 | 810 | 3674.557 | 1e-16 | 1e-13 | 8449.32 | 143.99 | 143.99 | 1378.51 | 9949.81 | 1660.86 | 0.08 | 8305.32 | 0 | 0.15 | 0.09 | 0.01 | 0.17 | 0 | 0.83 | 0.91
[0.5563551711132028, 0.3047087382801786, 0.06640188779187385, 0.07253420281474476] | 1/2 | 591 | 3614.4218 | 1e-16 | 1e-13 | 9256.73 | 98.41 | 98.41 | 614.6 | 9951.71 | 804.02 | 0.08 | 9158.32 | 0 | 0.07 | 0.12 | 0.01 | 0.08 | 0 | 0.92 | 0.99
[0.889207598217402, 0.10784029723696871, 0.0012294216595607808, 0.0017226828860684718] | 1 | 1278 | 5297.9214 | 1e-16 | 1e-13 | 8121.59 | 508.67 | 391.38 | 1401.8 | 9931.21 | 2371.29 | 0.08 | 7730.2 | 117.29 | 0.18 | 0.17 | 0.04 | 0.24 | 0.05 | 0.78 | 0.83
[0.889985495296691, 0.10790317540085027, 0.0008819535810919748, 0.0012293757213667211] | 1 | 1285 | 5328.1283 | 1e-16 | 1e-13 | 8142.48 | 512.25 | 392.38 | 1409.49 | 9962.64 | 2385.77 | 0.08 | 7750.1 | 119.87 | 0.18 | 0.16 | 0.04 | 0.24 | 0.05 | 0.78 | 0.83
[0.8897386887729568, 0.10746966087010038, 0.0011635923861171174, 0.0016280579708257692] | 1 | 1280 | 5310.371 | 1e-16 | 1e-13 | 8133.1 | 509.57 | 391.93 | 1403.72 | 9945.36 | 2374.91 | 0.08 | 7741.17 | 117.64 | 0.18 | 0.17 | 0.04 | 0.24 | 0.05 | 0.78 | 0.83
[0.9032572032510997, 0.06304761929946337, 0.014900107107064207, 0.01879507034237271] | 1 | 1073 | 4905.7073 | 1e-16 | 1e-13 | 8366.5 | 434.49 | 388.99 | 1174.69 | 9888.77 | 2001.91 | 0.08 | 7977.51 | 45.5 | 0.16 | 0.19 | 0.04 | 0.2 | 0.02 | 0.81 | 0.86
[0.8734271999320395, 0.12178348139825591, 0.0019136584425879274, 0.0028756602271166054] | 1 | 1251 | 5213.3234 | 1e-16 | 1e-13 | 8157.21 | 489.01 | 393.14 | 1393.29 | 9942.86 | 2325.66 | 0.08 | 7764.06 | 95.86 | 0.18 | 0.17 | 0.04 | 0.23 | 0.04 | 0.78 | 0.83
[0.8963519565120516, 0.07271287621933653, 0.012396281441460521, 0.018538885827151352] | 1 | 1097 | 4946.4654 | 1e-16 | 1e-13 | 8369.31 | 440.74 | 391.32 | 1206.76 | 9928.83 | 2046.09 | 0.08 | 7977.99 | 49.42 | 0.16 | 0.19 | 0.04 | 0.21 | 0.02 | 0.8 | 0.85
[0.03592193522438736, 0.38929623918121187, 0.2664509003507815, 0.30833092524361927] | 1 | 235 | 2885.6538 | 1e-16 | 1e-13 | 9330.17 | 4.55 | 4.55 | 562.28 | 9897.62 | 572.97 | 0.08 | 9325.61 | 0 | 0.06 | 0.01 | 0 | 0.06 | 0 | 0.94 | 1
[0.8326150635599145, 0.032063385831480065, 0.05569136289065402, 0.07963018771795138] | 1 | 687 | 4057.7331 | 1e-16 | 1e-13 | 8916.74 | 256.61 | 256.61 | 834.19 | 9955.99 | 1322.56 | 0.08 | 8660.12 | 0 | 0.11 | 0.19 | 0.03 | 0.13 | 0 | 0.87 | 0.94
[0.696899191043886, 0.2830138211619574, 0.008123482317608798, 0.011963505476547787] | 1 | 1032 | 4470.3631 | 1e-16 | 1e-13 | 8319.33 | 321.86 | 319.05 | 1371.59 | 9952.17 | 1988.91 | 0.08 | 8000.28 | 2.81 | 0.17 | 0.16 | 0.03 | 0.2 | 0 | 0.8 | 0.85
[0.6185922877022461, 0.015644137319206365, 0.1718999305654041, 0.19386364441314352] | 1 | 351 | 3323.3913 | 1e-16 | 1e-13 | 9320.74 | 97.51 | 97.51 | 562.46 | 9961.17 | 748.23 | 0.08 | 9223.23 | 0 | 0.07 | 0.13 | 0.01 | 0.08 | 0 | 0.93 | 1
[0.8892944719355603, 0.10792174636376804, 0.0011590510881004843, 0.0016247306125711791] | 1 | 1279 | 5310.1454 | 1e-16 | 1e-13 | 8134.1 | 508.67 | 392.33 | 1401.8 | 9943.73 | 2371.29 | 0.08 | 7741.77 | 116.34 | 0.18 | 0.17 | 0.04 | 0.24 | 0.05 | 0.78 | 0.83
[0.889680925141572, 0.10825708506969707, 0.0008628483675835156, 0.0011991414211472984] | 1 | 1286 | 5332.0525 | 1e-16 | 1e-13 | 8150.65 | 512.25 | 392.5 | 1413.8 | 9975.16 | 2390.12 | 0.08 | 7758.15 | 119.75 | 0.18 | 0.16 | 0.04 | 0.24 | 0.05 | 0.78 | 0.83
[0.8898319763708482, 0.1074519310742456, 0.0011326862845925246, 0.0015834062703137253] | 1 | 1280 | 5310.371 | 1e-16 | 1e-13 | 8133.1 | 509.57 | 391.93 | 1403.72 | 9945.36 | 2374.91 | 0.08 | 7741.17 | 117.64 | 0.18 | 0.17 | 0.04 | 0.24 | 0.05 | 0.78 | 0.83
[0.9053580294484184, 0.010446991430054047, 0.03720443725668472, 0.04699054186484286] | 1 | 842 | 4466.1633 | 1e-16 | 1e-13 | 8728.67 | 341.53 | 338.14 | 939.6 | 9940.81 | 1589.08 | 0.08 | 8390.52 | 3.38 | 0.13 | 0.21 | 0.03 | 0.16 | 0 | 0.84 | 0.9
[0.8735970068676924, 0.12222512288155048, 0.0017030841009809485, 0.0024747861497761425] | 1 | 1255 | 5233.8471 | 1e-16 | 1e-13 | 8181.34 | 490.8 | 394.26 | 1401.44 | 9976.6 | 2337.25 | 0.08 | 7787.08 | 96.54 | 0.18 | 0.17 | 0.04 | 0.23 | 0.04 | 0.78 | 0.83
[0.8986689255654545, 0.09537595756408282, 0.002389338346822624, 0.0035657785236400397] | 1 | 1264 | 5309.4726 | 1e-16 | 1e-13 | 8200.33 | 508.67 | 395.94 | 1373.88 | 9981.75 | 2343.04 | 0.08 | 7804.38 | 112.73 | 0.18 | 0.17 | 0.04 | 0.23 | 0.05 | 0.78 | 0.83
[0.37144908276287825, 0.29216428803001826, 0.15674234038593182, 0.17964428882117167] | 1/2 | 354 | 3155.4221 | 1e-16 | 1e-13 | 9426.44 | 40.31 | 40.31 | 450.69 | 9910.42 | 528.79 | 0.08 | 9386.13 | 0 | 0.05 | 0.08 | 0 | 0.05 | 0 | 0.95 | 1
[0.8156169196279907, 0.09062078642244908, 0.0385090487381014, 0.05525324521145891] | 1 | 792 | 4223.308 | 1e-16 | 1e-13 | 8728.31 | 289.68 | 289.47 | 965.98 | 9926.49 | 1518.11 | 0.08 | 8438.84 | 0.22 | 0.13 | 0.19 | 0.03 | 0.15 | 0 | 0.85 | 0.92
[0.9604357809295829, 0.037092997158949786, 0.0009944760746721229, 0.0014767458367952457] | 1 | 1349 | 5613.5714 | 1e-16 | 1e-13 | 8107.08 | 580.18 | 374.49 | 1366.02 | 9936.58 | 2469.77 | 0.08 | 7732.59 | 205.69 | 0.18 | 0.15 | 0.04 | 0.25 | 0.08 | 0.78 | 0.84
[0.7005292220482416, 0.15832786050729064, 0.06412793116902706, 0.07701498627544068] | 1/2 | 624 | 3818.6799 | 1e-16 | 1e-13 | 9290.52 | 130.58 | 130.58 | 581.96 | 9977.67 | 831.53 | 0.08 | 9159.94 | 0 | 0.07 | 0.16 | 0.01 | 0.08 | 0 | 0.92 | 0.99
[0.8893916959707238, 0.10780016135486908, 0.0011705130729103522, 0.001637629601496715] | 1 | 1279 | 5306.2211 | 1e-16 | 1e-13 | 8126.02 | 509.57 | 391.77 | 1403.72 | 9938.28 | 2374.91 | 0.08 | 7734.26 | 117.8 | 0.18 | 0.16 | 0.04 | 0.24 | 0.05 | 0.78 | 0.83
[0.8895512306710456, 0.10840788218496204, 0.0008546522312289645, 0.0011862349127634841] | 1 | 1286 | 5332.0525 | 1e-16 | 1e-13 | 8150.65 | 512.25 | 392.5 | 1413.8 | 9975.16 | 2390.12 | 0.08 | 7758.15 | 119.75 | 0.18 | 0.16 | 0.04 | 0.24 | 0.05 | 0.78 | 0.83
[0.8898270708305411, 0.10755893550763809, 0.0010913471666861606, 0.0015226464951346719] | 1 | 1281 | 5307.6045 | 1e-16 | 1e-13 | 8114.01 | 510.46 | 390.5 | 1405.65 | 9928.9 | 2378.53 | 0.08 | 7723.51 | 119.96 | 0.18 | 0.16 | 0.04 | 0.24 | 0.05 | 0.78 | 0.83
[0.9062376926486908, 0.058243729595467204, 0.015669452931553505, 0.019849124824288467] | 1 | 1065 | 4908.6185 | 1e-16 | 1e-13 | 8421.04 | 431.8 | 389.73 | 1159.62 | 9926.02 | 1981.63 | 0.08 | 8031.31 | 42.08 | 0.16 | 0.2 | 0.04 | 0.2 | 0.02 | 0.81 | 0.86
[0.8767681412818717, 0.11986801385004583, 0.0013916903270958505, 0.001972154540986537] | 1 | 1264 | 5236.665 | 1e-16 | 1e-13 | 8105.24 | 496.16 | 390.74 | 1405.05 | 9908.34 | 2351.01 | 0.08 | 7714.49 | 105.42 | 0.18 | 0.17 | 0.04 | 0.24 | 0.04 | 0.78 | 0.83
[0.8976585420202818, 0.004431257732995287, 0.03942980565155028, 0.058480394595172625] | 1 | 811 | 4388.8427 | 1e-16 | 1e-13 | 8806.89 | 326.33 | 324.91 | 912.79 | 9980.05 | 1533.31 | 0.08 | 8481.98 | 1.42 | 0.12 | 0.21 | 0.03 | 0.15 | 0 | 0.85 | 0.91
[0.9085186081506089, 0.037328863057678026, 0.02510560617524633, 0.029046922616466686] | 1/2 | 960 | 4715.9487 | 1e-16 | 1e-13 | 9045.58 | 261.08 | 260.75 | 703.39 | 9957.56 | 1200.16 | 0.08 | 8784.83 | 0.33 | 0.1 | 0.22 | 0.03 | 0.12 | 0 | 0.88 | 0.96
[0.7843587991993533, 0.19095650318134746, 0.010107408967974636, 0.014577288651324571] | 1 | 1059 | 4662.9935 | 1e-16 | 1e-13 | 8319.47 | 371.92 | 357.95 | 1299.84 | 9919.09 | 2010.62 | 0.08 | 7961.52 | 13.97 | 0.17 | 0.18 | 0.04 | 0.2 | 0.01 | 0.8 | 0.85
[0.04497050366523725, 0.8960962000929776, 0.02364526255545274, 0.035288033686332376] | 1 | 662 | 3089.7524 | 1e-16 | 1e-13 | 8481.55 | 14.39 | 14.39 | 1411.53 | 9913.85 | 1450.12 | 0.08 | 8467.16 | 0 | 0.14 | 0.01 | 0 | 0.15 | 0 | 0.85 | 0.95
[0.6035183194707731, 0.3608576730966266, 0.01597888120287238, 0.019645126229728027] | 1/2 | 904 | 4109.5875 | 1e-16 | 1e-13 | 8921.25 | 163.65 | 163.65 | 879.2 | 9934.37 | 1194.4 | 0.08 | 8757.6 | 0 | 0.1 | 0.14 | 0.02 | 0.12 | 0 | 0.88 | 0.96
[0.8877789291169748, 0.1092684342164183, 0.0012307369694096622, 0.001721899697197271] | 1 | 1277 | 5293.3203 | 1e-16 | 1e-13 | 8123.69 | 507.78 | 391.74 | 1404.19 | 9935.02 | 2372.01 | 0.08 | 7731.95 | 116.04 | 0.18 | 0.17 | 0.04 | 0.24 | 0.05 | 0.78 | 0.83
[0.8877490276029731, 0.11007973280074217, 0.0009091788019094432, 0.001262060794375297] | 1 | 1283 | 5319.1518 | 1e-16 | 1e-13 | 8143.88 | 509.57 | 392.1 | 1412.34 | 9964.82 | 2383.6 | 0.08 | 7751.78 | 117.47 | 0.18 | 0.16 | 0.04 | 0.24 | 0.05 | 0.78 | 0.83
[0.8894290100192647, 0.10796729947435384, 0.0010858002842534587, 0.0015178902221281154] | 1 | 1281 | 5307.3789 | 1e-16 | 1e-13 | 8119.45 | 510.46 | 391.29 | 1405.65 | 9934.34 | 2378.53 | 0.08 | 7728.16 | 119.17 | 0.18 | 0.16 | 0.04 | 0.24 | 0.05 | 0.78 | 0.83
[0.9080382459946649, 0.08956603560021603, 0.0010471716844607046, 0.0013485467206584278] | 1 | 1299 | 5387.0395 | 1e-16 | 1e-13 | 8122.12 | 528.34 | 389.78 | 1396.7 | 9941.98 | 2403.15 | 0.08 | 7732.34 | 138.56 | 0.18 | 0.16 | 0.04 | 0.24 | 0.06 | 0.78 | 0.83
[0.8781078240929933, 0.11886125836597762, 0.0012617316367604075, 0.0017691859042687774] | 1 | 1268 | 5253.4901 | 1e-16 | 1e-13 | 8124.53 | 498.84 | 392.17 | 1406.51 | 9931.2 | 2357.53 | 0.08 | 7732.35 | 106.67 | 0.18 | 0.17 | 0.04 | 0.24 | 0.05 | 0.78 | 0.83
[0.893534877307667, 0.0730842891715775, 0.013443790829360733, 0.019937042691394735] | 1 | 1080 | 4906.9755 | 1e-16 | 1e-13 | 8389.07 | 432.7 | 389.48 | 1188.77 | 9924.17 | 2012.78 | 0.08 | 7999.6 | 43.22 | 0.16 | 0.19 | 0.04 | 0.2 | 0.02 | 0.81 | 0.85
[0.14552790800825877, 0.43012391152804963, 0.19111236342464605, 0.2332358170390456] | 1 | 298 | 2962.0543 | 1e-16 | 1e-13 | 9221.3 | 20.64 | 20.64 | 649.11 | 9888.97 | 691.03 | 0.08 | 9200.66 | 0 | 0.07 | 0.03 | 0 | 0.07 | 0 | 0.93 | 1
[0.7962740489243116, 0.013425533745189488, 0.0779605836773745, 0.11233983365312439] | 1 | 574 | 3784.0915 | 1e-16 | 1e-13 | 8996.84 | 205.66 | 205.66 | 734.27 | 9895.33 | 1125.56 | 0.08 | 8791.17 | 0 | 0.09 | 0.18 | 0.02 | 0.11 | 0 | 0.89 | 0.97
[0.6307338967624757, 0.3444417320360331, 0.009930253877668762, 0.014894117323822398] | 1 | 973 | 4249.4194 | 1e-16 | 1e-13 | 8311.18 | 275.38 | 275.22 | 1377.26 | 9913.32 | 1907.08 | 0.08 | 8035.95 | 0.16 | 0.17 | 0.14 | 0.03 | 0.19 | 0 | 0.81 | 0.87
[0.5892040492474003, 0.0402603443895038, 0.16875686568716936, 0.2017787406759266] | 1/2 | 350 | 3294.6782 | 1e-16 | 1e-13 | 9517.47 | 61.76 | 61.76 | 385.68 | 9952.61 | 503.43 | 0.08 | 9455.71 | 0 | 0.04 | 0.12 | 0.01 | 0.05 | 0 | 0.95 | 1
[0.883833294741763, 0.1130407971901252, 0.0013003409735012088, 0.0018255670946106806] | 1 | 1272 | 5271.6686 | 1e-16 | 1e-13 | 8114.58 | 503.31 | 391.21 | 1403.19 | 9921.41 | 2362.6 | 0.08 | 7723.37 | 112.1 | 0.18 | 0.17 | 0.04 | 0.24 | 0.05 | 0.78 | 0.83
[0.8840607835584098, 0.1136203637998076, 0.0009700415702844522, 0.0013488110714982016] | 1 | 1278 | 5297.5001 | 1e-16 | 1e-13 | 8132.13 | 505.99 | 391.84 | 1413.27 | 9951.21 | 2377.81 | 0.08 | 7740.3 | 114.16 | 0.18 | 0.16 | 0.04 | 0.24 | 0.05 | 0.78 | 0.83
[0.8870929870916477, 0.11024466176799691, 0.001107626565592265, 0.0015547245747631333] | 1 | 1278 | 5294.4782 | 1e-16 | 1e-13 | 8112.68 | 507.78 | 390.88 | 1404.19 | 9924 | 2372.01 | 0.08 | 7721.79 | 116.9 | 0.18 | 0.16 | 0.04 | 0.24 | 0.05 | 0.78 | 0.83
[0.90300035630826, 0.011809393700418119, 0.03687128327759249, 0.04831896671372937] | 1 | 842 | 4464.5542 | 1e-16 | 1e-13 | 8755.93 | 340.63 | 337.51 | 941.98 | 9969.78 | 1589.8 | 0.08 | 8418.42 | 3.12 | 0.13 | 0.21 | 0.03 | 0.16 | 0 | 0.84 | 0.9
[0.8782489535333071, 0.11875772385723905, 0.001246912212130234, 0.0017464103973235945] | 1 | 1268 | 5257.6399 | 1e-16 | 1e-13 | 8124.53 | 498.84 | 392.17 | 1406.51 | 9931.2 | 2357.53 | 0.08 | 7732.35 | 106.67 | 0.18 | 0.17 | 0.04 | 0.24 | 0.05 | 0.78 | 0.83
[0.8921344164270977, 0.0012249917656494834, 0.043073739959292194, 0.06356685184796063] | 1 | 782 | 4298.6221 | 1e-16 | 1e-13 | 8767.33 | 312.92 | 312.14 | 886.19 | 9903.14 | 1481.16 | 0.08 | 8455.18 | 0.78 | 0.12 | 0.21 | 0.03 | 0.15 | 0 | 0.85 | 0.92
[0.7988841068859509, 0.09080300027715865, 0.04856594558582599, 0.061746947251064443] | 1 | 726 | 4097.7902 | 1e-16 | 1e-13 | 8823.56 | 260.19 | 260.19 | 911.32 | 9943.47 | 1407.3 | 0.08 | 8563.37 | 0 | 0.12 | 0.18 | 0.03 | 0.14 | 0 | 0.86 | 0.93
[0.8230380925927697, 0.04741300913430171, 0.05321976444429423, 0.07632913382863438] | 1 | 698 | 4070.0679 | 1e-16 | 1e-13 | 8904.69 | 257.51 | 257.51 | 861.96 | 9972.62 | 1352.25 | 0.08 | 8647.19 | 0 | 0.11 | 0.19 | 0.03 | 0.14 | 0 | 0.87 | 0.94
[0.011042552705186504, 0.9162838956963306, 0.02900637589306692, 0.043667175705416006] | 1 | 628 | 3047.9807 | 1e-16 | 1e-13 | 8585.93 | 3.66 | 3.66 | 1364.16 | 9962.03 | 1382.04 | 0.08 | 8582.27 | 0 | 0.14 | 0 | 0 | 0.14 | 0 | 0.86 | 0.96
[0.5426796594955476, 0.2763358757044035, 0.08360753221360298, 0.09737693258644597] | 1/2 | 525 | 3489.7373 | 1e-16 | 1e-13 | 9260.48 | 85.89 | 85.89 | 565.63 | 9896.17 | 730.86 | 0.08 | 9174.59 | 0 | 0.07 | 0.12 | 0.01 | 0.07 | 0 | 0.93 | 1
[0.8822561105578244, 0.1146320583693181, 0.0012939163847787301, 0.0018179146880787922] | 1 | 1271 | 5267.0676 | 1e-16 | 1e-13 | 8116.68 | 502.42 | 391.52 | 1405.58 | 9925.22 | 2363.32 | 0.08 | 7725.16 | 110.9 | 0.18 | 0.17 | 0.04 | 0.24 | 0.05 | 0.78 | 0.83
[0.8825252558780723, 0.11509300496504936, 0.0009959432606481886, 0.0013857958962301131] | 1 | 1277 | 5288.9748 | 1e-16 | 1e-13 | 8133.14 | 505.1 | 392.2 | 1411.35 | 9949.58 | 2374.19 | 0.08 | 7740.94 | 112.9 | 0.18 | 0.17 | 0.04 | 0.24 | 0.05 | 0.78 | 0.83
[0.885325067741731, 0.11201168411016586, 0.0011074727957832693, 0.001555775352319877] | 1 | 1277 | 5289.6515 | 1e-16 | 1e-13 | 8118.52 | 505.99 | 390.96 | 1408.96 | 9933.25 | 2373.46 | 0.08 | 7727.56 | 115.03 | 0.18 | 0.16 | 0.04 | 0.24 | 0.05 | 0.78 | 0.83
[0.8997028441493671, 0.03601268046142404, 0.027704569585134238, 0.036579905804074664] | 1 | 923 | 4607.5193 | 1e-16 | 1e-13 | 8598.04 | 371.92 | 361.81 | 1028.4 | 9923.62 | 1736.11 | 0.08 | 8236.23 | 10.11 | 0.14 | 0.21 | 0.04 | 0.17 | 0.01 | 0.83 | 0.88
[0.8786192179144479, 0.118503549332751, 0.0011971075716106882, 0.0016801251811904283] | 1 | 1269 | 5261.7898 | 1e-16 | 1e-13 | 8131.6 | 498.84 | 392.32 | 1406.51 | 9938.28 | 2357.53 | 0.08 | 7739.28 | 106.52 | 0.18 | 0.17 | 0.04 | 0.24 | 0.05 | 0.78 | 0.83
[0.8933320662435027, 0.07254610845753102, 0.013909877284722823, 0.02021194801424342] | 1 | 1075 | 4882.3019 | 1e-16 | 1e-13 | 8353.53 | 430.91 | 387.68 | 1184.93 | 9883.35 | 2005.53 | 0.08 | 7965.85 | 43.23 | 0.16 | 0.19 | 0.04 | 0.2 | 0.02 | 0.81 | 0.85
[0.105684912767948, 0.36359815550928165, 0.2334498097947097, 0.2972671219280607] | 1/2 | 257 | 2935.5836 | 1e-16 | 1e-13 | 9563.49 | 9.02 | 9.02 | 391.52 | 9963.23 | 410.01 | 0.08 | 9554.47 | 0 | 0.04 | 0.02 | 0 | 0.04 | 0 | 0.96 | 1
[0.8309413880092622, 0.11473251057350385, 0.022379264775912865, 0.03194683664132103] | 1 | 940 | 4544.9608 | 1e-16 | 1e-13 | 8587.35 | 349.57 | 344.41 | 1118.04 | 9985.9 | 1784.64 | 0.08 | 8242.94 | 5.16 | 0.15 | 0.19 | 0.03 | 0.18 | 0 | 0.83 | 0.88
[0.37956789622227827, 0.5674818358616284, 0.0211555967154841, 0.031794671200609304] | 1 | 770 | 3608.1118 | 1e-16 | 1e-13 | 8511.08 | 131.48 | 131.48 | 1327.3 | 9950.1 | 1585.53 | 0.08 | 8379.6 | 0 | 0.15 | 0.08 | 0.01 | 0.16 | 0 | 0.84 | 0.92
[0.5462849041751084, 0.4305545399231307, 0.01082232572988176, 0.012338230171879183] | 1/2 | 929 | 4071.9286 | 1e-16 | 1e-13 | 8909.79 | 152.04 | 152.04 | 947.44 | 9982.65 | 1241.49 | 0.08 | 8757.75 | 0 | 0.11 | 0.12 | 0.02 | 0.12 | 0 | 0.88 | 0.96
[0.8817077253339852, 0.11520729857080214, 0.001283433280956109, 0.0018015428142564849] | 1 | 1270 | 5266.842 | 1e-16 | 1e-13 | 8117.68 | 501.52 | 391.86 | 1403.66 | 9923.59 | 2359.7 | 0.08 | 7725.82 | 109.66 | 0.18 | 0.17 | 0.04 | 0.24 | 0.05 | 0.78 | 0.83
[0.8823669013678832, 0.11525075765504603, 0.0009962863991120272, 0.0013860545779588174] | 1 | 1276 | 5288.7492 | 1e-16 | 1e-13 | 8129.8 | 504.2 | 391.76 | 1413.73 | 9947.94 | 2374.91 | 0.08 | 7738.04 | 112.45 | 0.18 | 0.16 | 0.04 | 0.24 | 0.05 | 0.78 | 0.83
[0.8845911245721472, 0.11277130196233921, 0.0010976904331312454, 0.0015398830323823942] | 1 | 1276 | 5285.5017 | 1e-16 | 1e-13 | 8111.44 | 505.99 | 390.8 | 1408.96 | 9926.18 | 2373.46 | 0.08 | 7720.64 | 115.19 | 0.18 | 0.16 | 0.04 | 0.24 | 0.05 | 0.78 | 0.83
[0.8988912950176092, 0.0847417840606009, 0.0070512477028646416, 0.009315673218925125] | 1 | 1184 | 5141.6892 | 1e-16 | 1e-13 | 8287.11 | 476.5 | 397.18 | 1290.55 | 9959.24 | 2198.19 | 0.08 | 7889.94 | 79.32 | 0.17 | 0.18 | 0.04 | 0.22 | 0.04 | 0.79 | 0.84
[0.8796001706722405, 0.11747198218697677, 0.0012177147839678001, 0.0017101323568149418] | 1 | 1270 | 5266.1652 | 1e-16 | 1e-13 | 8130.6 | 499.73 | 392 | 1408.43 | 9939.91 | 2361.15 | 0.08 | 7738.6 | 107.73 | 0.18 | 0.17 | 0.04 | 0.24 | 0.05 | 0.78 | 0.83
[0.8923676681992805, 0.0035102800571636785, 0.04269329320078787, 0.06142875854276797] | 1 | 787 | 4316.1539 | 1e-16 | 1e-13 | 8784.06 | 314.71 | 313.88 | 890.72 | 9925.86 | 1489.13 | 0.08 | 8470.19 | 0.83 | 0.12 | 0.21 | 0.03 | 0.15 | 0 | 0.85 | 0.92
[0.5024385118748722, 0.21865510359517523, 0.12368607395267822, 0.15522031057727426] | 1/2 | 417 | 3310.0739 | 1e-16 | 1e-13 | 9400 | 63.55 | 63.55 | 472.6 | 9924.29 | 594.7 | 0.08 | 9336.46 | 0 | 0.05 | 0.11 | 0.01 | 0.06 | 0 | 0.94 | 1
[0.8259708437404186, 0.15356356584634248, 0.008446740973895884, 0.01201884943934306] | 1 | 1109 | 4848.2568 | 1e-16 | 1e-13 | 8314.25 | 410.35 | 378.13 | 1309.94 | 9954.12 | 2093.18 | 0.08 | 7936.12 | 32.22 | 0.17 | 0.18 | 0.04 | 0.21 | 0.02 | 0.8 | 0.84
[0.7464506866237253, 0.23152325153516695, 0.008801288015496204, 0.013224773825611602] | 1 | 1052 | 4591.0967 | 1e-16 | 1e-13 | 8318.93 | 352.25 | 344.25 | 1344.4 | 9948.08 | 2018.6 | 0.08 | 7974.69 | 8 | 0.17 | 0.17 | 0.03 | 0.2 | 0 | 0.8 | 0.85
[0.6207034794959199, 0.036421307864343194, 0.16090456818506008, 0.18197064445467692] | 1/2 | 367 | 3350.2359 | 1e-16 | 1e-13 | 9524.34 | 68.91 | 68.91 | 393.81 | 9973.31 | 525.16 | 0.08 | 9455.43 | 0 | 0.05 | 0.13 | 0.01 | 0.05 | 0 | 0.95 | 1
[0.8815316113040841, 0.11539324298657881, 0.0012805299124326766, 0.0017946157969044307] | 1 | 1270 | 5266.842 | 1e-16 | 1e-13 | 8117.68 | 501.52 | 391.86 | 1403.66 | 9923.59 | 2359.7 | 0.08 | 7725.82 | 109.66 | 0.18 | 0.17 | 0.04 | 0.24 | 0.05 | 0.78 | 0.83
[0.8823018353787856, 0.11531557839922403, 0.000996426552612513, 0.0013861596693778289] | 1 | 1276 | 5288.7492 | 1e-16 | 1e-13 | 8129.8 | 504.2 | 391.76 | 1413.73 | 9947.94 | 2374.91 | 0.08 | 7738.04 | 112.45 | 0.18 | 0.16 | 0.04 | 0.24 | 0.05 | 0.78 | 0.83
[0.8838951674544918, 0.11352463637169326, 0.0010745610827791762, 0.0015056350910357397] | 1 | 1276 | 5285.2761 | 1e-16 | 1e-13 | 8119.52 | 505.1 | 391.33 | 1407.04 | 9931.62 | 2369.84 | 0.08 | 7728.19 | 113.77 | 0.18 | 0.17 | 0.04 | 0.24 | 0.05 | 0.78 | 0.83
[0.9012551248262924, 0.010114027890416228, 0.03812557817911754, 0.050505269104173744] | 1 | 830 | 4417.7479 | 1e-16 | 1e-13 | 8705.66 | 335.27 | 332.6 | 929.76 | 9902.98 | 1567.35 | 0.08 | 8373.06 | 2.67 | 0.13 | 0.21 | 0.03 | 0.16 | 0 | 0.85 | 0.91
[0.879823114220855, 0.11721035984378533, 0.0012325267849802948, 0.0017339991503793062] | 1 | 1270 | 5262.241 | 1e-16 | 1e-13 | 8126.86 | 500.63 | 392.3 | 1406.04 | 9934.47 | 2360.43 | 0.08 | 7734.56 | 108.33 | 0.18 | 0.17 | 0.04 | 0.24 | 0.05 | 0.78 | 0.83
[0.891109544810602, 0.0839883074625952, 0.010233540515887663, 0.014668607210915119] | 1 | 1126 | 5000.3802 | 1e-16 | 1e-13 | 8324.69 | 449.68 | 392.59 | 1241.66 | 9926.46 | 2098.24 | 0.08 | 7932.11 | 57.09 | 0.16 | 0.19 | 0.04 | 0.21 | 0.03 | 0.8 | 0.85
[0.9099189308899893, 0.04147409709956982, 0.021565402539533242, 0.027041569470907634] | 1/2 | 996 | 4777.0265 | 1e-16 | 1e-13 | 8986.41 | 270.91 | 270.06 | 725.92 | 9928.82 | 1241.45 | 0.08 | 8716.34 | 0.85 | 0.1 | 0.22 | 0.03 | 0.13 | 0 | 0.88 | 0.95
[0.8269824977203604, 0.17101552239171486, 0.0008289930418397191, 0.0011729868460850223] | 1 | 1232 | 5091.943 | 1e-16 | 1e-13 | 8169.09 | 455.94 | 387.71 | 1443.48 | 9979.47 | 2314.08 | 0.08 | 7781.38 | 68.23 | 0.18 | 0.17 | 0.04 | 0.23 | 0.03 | 0.78 | 0.83
[0.967193020861352, 0.030227322414526775, 0.0010417979321350977, 0.001537858791986202] | 1 | 1355 | 5643.4929 | 1e-16 | 1e-13 | 8121.9 | 586.44 | 373.28 | 1357.94 | 9948.14 | 2473.39 | 0.08 | 7748.62 | 213.16 | 0.17 | 0.15 | 0.04 | 0.25 | 0.09 | 0.78 | 0.84
[0.6778087557285801, 0.21559802542757323, 0.0485830708849169, 0.05801014795892978] | 1/2 | 696 | 3887.1474 | 1e-16 | 1e-13 | 9135.55 | 141.31 | 141.31 | 649.33 | 9899.15 | 919.89 | 0.08 | 8994.24 | 0 | 0.08 | 0.15 | 0.01 | 0.09 | 0 | 0.91 | 0.99
[0.8816658292625894, 0.11536208322057603, 0.0012390482700011772, 0.0017330392468333233] | 1 | 1271 | 5270.9919 | 1e-16 | 1e-13 | 8124.76 | 501.52 | 392.01 | 1403.66 | 9930.66 | 2359.7 | 0.08 | 7732.75 | 109.51 | 0.18 | 0.17 | 0.04 | 0.24 | 0.05 | 0.78 | 0.83
[0.8822819078476959, 0.11533527470408204, 0.0009965166009924431, 0.0013863008472296823] | 1 | 1276 | 5288.7492 | 1e-16 | 1e-13 | 8129.8 | 504.2 | 391.76 | 1413.73 | 9947.94 | 2374.91 | 0.08 | 7738.04 | 112.45 | 0.18 | 0.16 | 0.04 | 0.24 | 0.05 | 0.78 | 0.83
[0.8832497380350685, 0.11421673360243874, 0.0010554294564103304, 0.0014780989060824146] | 1 | 1276 | 5285.0505 | 1e-16 | 1e-13 | 8120.62 | 505.1 | 391.28 | 1411.35 | 9937.06 | 2374.19 | 0.08 | 7729.33 | 113.81 | 0.18 | 0.16 | 0.04 | 0.24 | 0.05 | 0.78 | 0.83
[0.9020417032311208, 0.061279177452752166, 0.015827314352544832, 0.0208518049635823] | 1 | 1059 | 4881.8847 | 1e-16 | 1e-13 | 8419.21 | 428.23 | 388.66 | 1156.24 | 9917.98 | 1971.49 | 0.08 | 8030.55 | 39.57 | 0.16 | 0.2 | 0.04 | 0.2 | 0.02 | 0.81 | 0.86
[0.8793818065759386, 0.11763259104307312, 0.0012392700789903815, 0.0017463323019979438] | 1 | 1269 | 5262.0154 | 1e-16 | 1e-13 | 8123.52 | 499.73 | 391.85 | 1408.43 | 9932.83 | 2361.15 | 0.08 | 7731.67 | 107.88 | 0.18 | 0.17 | 0.04 | 0.24 | 0.05 | 0.78 | 0.83
[0.8862989076902746, 0.020538329099097506, 0.03834881233187586, 0.05481395087875207] | 1 | 818 | 4374.4441 | 1e-16 | 1e-13 | 8742.89 | 325.44 | 323.88 | 929.47 | 9932.21 | 1548.52 | 0.08 | 8419.01 | 1.56 | 0.13 | 0.21 | 0.03 | 0.16 | 0 | 0.85 | 0.91
[0.07698839317220219, 0.43692273956960553, 0.21431550875088629, 0.2717733585073059] | 1/2 | 272 | 2919.4612 | 1e-16 | 1e-13 | 9509.86 | 7.23 | 7.23 | 422.83 | 9939.76 | 438.26 | 0.08 | 9502.63 | 0 | 0.04 | 0.02 | 0 | 0.04 | 0 | 0.96 | 1
[0.8273932551436314, 0.005433484084722007, 0.0693163617029273, 0.0978568990687193] | 1 | 618 | 3900.3905 | 1e-16 | 1e-13 | 8949.21 | 229.8 | 229.8 | 763.07 | 9895.69 | 1200.16 | 0.08 | 8719.42 | 0 | 0.1 | 0.19 | 0.02 | 0.12 | 0 | 0.88 | 0.96
[0.014509210629353175, 0.9074169902714563, 0.03166826084568907, 0.046405538253501466] | 1 | 617 | 3036.5483 | 1e-16 | 1e-13 | 8572.38 | 4.55 | 4.55 | 1338.85 | 9923.64 | 1358.14 | 0.08 | 8567.82 | 0 | 0.14 | 0 | 0 | 0.14 | 0 | 0.86 | 0.96
[0.7299623764066023, 0.0002851191985081128, 0.12078362508942928, 0.1489688793054602] | 1 | 447 | 3548.9785 | 1e-16 | 1e-13 | 9233.96 | 146.67 | 146.67 | 629.94 | 9980.97 | 909.01 | 0.08 | 9087.29 | 0 | 0.08 | 0.16 | 0.01 | 0.09 | 0 | 0.91 | 0.99
[0.876003577321596, 0.12091475299685096, 0.001283742591108704, 0.0017979270904443512] | 1 | 1265 | 5244.5136 | 1e-16 | 1e-13 | 8118.85 | 496.16 | 391.56 | 1409.36 | 9926.3 | 2355.36 | 0.08 | 7727.29 | 104.6 | 0.18 | 0.17 | 0.04 | 0.24 | 0.04 | 0.78 | 0.83
[0.8688086236313748, 0.1286817809060062, 0.0010492571362700853, 0.0014603383263488423] | 1 | 1264 | 5231.4171 | 1e-16 | 1e-13 | 8133.04 | 491.69 | 391.71 | 1416.98 | 9944.67 | 2354.63 | 0.08 | 7741.32 | 99.98 | 0.18 | 0.17 | 0.04 | 0.24 | 0.04 | 0.78 | 0.83
[0.881683803771386, 0.11583458437191507, 0.001032940361917885, 0.0014486714947810064] | 1 | 1275 | 5280.4494 | 1e-16 | 1e-13 | 8125.36 | 503.31 | 391.36 | 1411.81 | 9940.87 | 2371.29 | 0.08 | 7734 | 111.95 | 0.18 | 0.17 | 0.04 | 0.24 | 0.05 | 0.78 | 0.83
[0.8907541169733469, 0.006592139847775596, 0.04406644786688678, 0.058587295311990695] | 1 | 782 | 4314.4943 | 1e-16 | 1e-13 | 8794.79 | 312.03 | 311.27 | 889.95 | 9933.74 | 1483.34 | 0.08 | 8483.52 | 0.77 | 0.12 | 0.21 | 0.03 | 0.15 | 0 | 0.85 | 0.92
[0.8754059233330529, 0.12183148426812995, 0.0011456643477678633, 0.0016169280510492934] | 1 | 1267 | 5252.5877 | 1e-16 | 1e-13 | 8138.44 | 496.16 | 392.56 | 1409.36 | 9945.89 | 2355.36 | 0.08 | 7745.89 | 103.6 | 0.18 | 0.17 | 0.04 | 0.24 | 0.04 | 0.78 | 0.83
[0.8849804273097561, 0.048588904389432745, 0.0272862277230694, 0.03914444057774169] | 1 | 915 | 4549.306 | 1e-16 | 1e-13 | 8559.11 | 362.98 | 355.27 | 1027.11 | 9876.42 | 1718 | 0.08 | 8203.84 | 7.71 | 0.14 | 0.21 | 0.04 | 0.17 | 0 | 0.83 | 0.88
[0.42683077094076544, 0.24253747448666285, 0.14540987106661152, 0.18522188350596014] | 1/2 | 371 | 3186.603 | 1e-16 | 1e-13 | 9396.56 | 48.35 | 48.35 | 446.47 | 9882.57 | 539.65 | 0.08 | 9348.21 | 0 | 0.05 | 0.09 | 0 | 0.05 | 0 | 0.95 | 1
[0.827449695312627, 0.09718562429025102, 0.03125533139004774, 0.044109349007074194] | 1 | 855 | 4353.1806 | 1e-16 | 1e-13 | 8625.68 | 317.39 | 316.09 | 1026.09 | 9906.25 | 1631.1 | 0.08 | 8309.59 | 1.31 | 0.14 | 0.19 | 0.03 | 0.16 | 0 | 0.84 | 0.9
[0.3091719808025487, 0.6409588812930131, 0.02012003392248075, 0.029749103981957403] | 1 | 756 | 3501.6624 | 1e-16 | 1e-13 | 8503.43 | 105.56 | 105.56 | 1367.03 | 9962.23 | 1576.85 | 0.08 | 8397.88 | 0 | 0.15 | 0.07 | 0.01 | 0.16 | 0 | 0.84 | 0.93
[0.7003936086826785, 0.18364473595590955, 0.051103973872369486, 0.06485768148904236] | 1 | 685 | 3914.336 | 1e-16 | 1e-13 | 8856.11 | 215.5 | 215.5 | 944.45 | 9974.45 | 1356.62 | 0.08 | 8640.61 | 0 | 0.12 | 0.16 | 0.02 | 0.14 | 0 | 0.87 | 0.94
[0.8714390191688076, 0.1256191958946393, 0.0012235519408845407, 0.0017182329956685338] | 1 | 1262 | 5230.936 | 1e-16 | 1e-13 | 8126.7 | 492.58 | 392.02 | 1410.28 | 9932.28 | 2349.56 | 0.08 | 7734.68 | 100.56 | 0.18 | 0.17 | 0.04 | 0.24 | 0.04 | 0.78 | 0.83
[0.8626744270836115, 0.13484083025133622, 0.0010379048807658406, 0.0014468377842864477] | 1 | 1258 | 5209.0886 | 1e-16 | 1e-13 | 8127.13 | 486.33 | 390.93 | 1422.68 | 9940.31 | 2350.29 | 0.08 | 7736.2 | 95.4 | 0.18 | 0.17 | 0.04 | 0.24 | 0.04 | 0.78 | 0.83
[0.8661055933189732, 0.131175849178931, 0.0011308721929039246, 0.0015876853091918441] | 1 | 1260 | 5221.0572 | 1e-16 | 1e-13 | 8146.45 | 488.12 | 392.09 | 1417.9 | 9956.22 | 2348.84 | 0.08 | 7754.37 | 96.03 | 0.18 | 0.17 | 0.04 | 0.24 | 0.04 | 0.78 | 0.83
[0.8778601232877327, 0.10055551739138507, 0.009214744019201183, 0.012369615301681014] | 1 | 1134 | 4999.6185 | 1e-16 | 1e-13 | 8326.18 | 445.21 | 391.42 | 1264.28 | 9947.31 | 2112.73 | 0.08 | 7934.76 | 53.79 | 0.17 | 0.19 | 0.04 | 0.21 | 0.03 | 0.8 | 0.85
[0.8646550323564139, 0.13271416142633602, 0.0010902294884382103, 0.0015405767288118044] | 1 | 1259 | 5213.6897 | 1e-16 | 1e-13 | 8125.03 | 487.22 | 390.75 | 1420.29 | 9936.5 | 2349.57 | 0.08 | 7734.28 | 96.47 | 0.18 | 0.17 | 0.04 | 0.24 | 0.04 | 0.78 | 0.83
[0.8882752737085121, 0.0847381197372634, 0.011064774938283358, 0.015921831615941073] | 1 | 1112 | 4973.1143 | 1e-16 | 1e-13 | 8364.15 | 442.53 | 391.86 | 1229.91 | 9948.46 | 2072.89 | 0.08 | 7972.3 | 50.67 | 0.16 | 0.19 | 0.04 | 0.21 | 0.02 | 0.8 | 0.85
[0.662170030678833, 0.16743118719637626, 0.07473773868393487, 0.09566104344085591] | 1/2 | 570 | 3663.8443 | 1e-16 | 1e-13 | 9275.54 | 113.6 | 113.6 | 548.37 | 9915.53 | 765.62 | 0.08 | 9161.94 | 0 | 0.07 | 0.15 | 0.01 | 0.08 | 0 | 0.92 | 1
[0.8273458646969565, 0.16883246299977045, 0.0015839593044277007, 0.0022377129988454536] | 1 | 1219 | 5033.5894 | 1e-16 | 1e-13 | 8092.67 | 452.36 | 384.45 | 1427.18 | 9883.82 | 2290.91 | 0.08 | 7708.21 | 67.91 | 0.18 | 0.17 | 0.04 | 0.23 | 0.03 | 0.78 | 0.83
[0.736431792887554, 0.2438789690997535, 0.007828944981018958, 0.011860293031673574] | 1 | 1058 | 4585.9296 | 1e-16 | 1e-13 | 8312.98 | 348.68 | 341.64 | 1356.02 | 9951.11 | 2023.67 | 0.08 | 7971.34 | 7.04 | 0.17 | 0.17 | 0.03 | 0.2 | 0 | 0.8 | 0.85
[0.7167266660430536, 0.2528633869989379, 0.013144839567306443, 0.017265107390702195] | 1 | 986 | 4411.1152 | 1e-16 | 1e-13 | 8349.23 | 316.5 | 314.37 | 1294.91 | 9900.47 | 1901.27 | 0.08 | 8034.86 | 2.13 | 0.16 | 0.17 | 0.03 | 0.19 | 0 | 0.81 | 0.86
[0.8669420541798932, 0.13013998221529632, 0.0012128440158859727, 0.0017051195889244974] | 1 | 1259 | 5213.2086 | 1e-16 | 1e-13 | 8130.2 | 489.01 | 391.64 | 1415.52 | 9938.27 | 2348.12 | 0.08 | 7738.56 | 97.37 | 0.18 | 0.17 | 0.04 | 0.24 | 0.04 | 0.78 | 0.83
[0.8570842036724597, 0.14053121428476173, 0.0009938648623426288, 0.0013907171804359297] | 1 | 1254 | 5190.9101 | 1e-16 | 1e-13 | 8139.72 | 480.96 | 390.9 | 1424.07 | 9950.1 | 2341.6 | 0.08 | 7748.82 | 90.07 | 0.18 | 0.17 | 0.04 | 0.24 | 0.04 | 0.78 | 0.83
[0.8519337503391011, 0.14523063676370807, 0.0011777643261078959, 0.001657848571082865] | 1 | 1247 | 5163.4995 | 1e-16 | 1e-13 | 8143.72 | 475.6 | 390.53 | 1425.46 | 9951.32 | 2332.91 | 0.08 | 7753.2 | 85.07 | 0.18 | 0.17 | 0.04 | 0.23 | 0.04 | 0.78 | 0.83
[0.8721748940749335, 0.02242682663746944, 0.045070770408733994, 0.06032750887886307] | 1 | 768 | 4260.6054 | 1e-16 | 1e-13 | 8792.79 | 300.41 | 299.99 | 890.81 | 9923.52 | 1462.34 | 0.08 | 8492.8 | 0.42 | 0.12 | 0.21 | 0.03 | 0.15 | 0 | 0.86 | 0.92
[0.8573639913285389, 0.14019703183725413, 0.0010104375743472034, 0.0014285392598598623] | 1 | 1254 | 5186.9858 | 1e-16 | 1e-13 | 8131.64 | 481.86 | 390.62 | 1425.99 | 9944.66 | 2345.22 | 0.08 | 7741.02 | 91.24 | 0.18 | 0.17 | 0.04 | 0.24 | 0.04 | 0.78 | 0.83
[0.8856771673896504, 0.1141071067018876, 8.79472033784129e-05, 0.0001277787050835144] | 1 | 1297 | 5348.9884 | 1e-16 | 1e-13 | 8144.63 | 514.04 | 393.11 | 1424.02 | 9980.91 | 2403.88 | 0.08 | 7751.52 | 120.93 | 0.18 | 0.16 | 0.04 | 0.24 | 0.05 | 0.78 | 0.83
[0.8298911761318595, 0.06686632186470816, 0.045233083220686844, 0.05800941878274546] | 1/2 | 756 | 4195.0633 | 1e-16 | 1e-13 | 9179.32 | 187.79 | 187.79 | 617.96 | 9947.6 | 975.65 | 0.08 | 8991.53 | 0 | 0.08 | 0.19 | 0.02 | 0.1 | 0 | 0.9 | 0.98
[0.8271386309873907, 0.025398181449146445, 0.0610840334590021, 0.08637915410446073] | 1 | 657 | 3996.2551 | 1e-16 | 1e-13 | 8952.99 | 244.1 | 244.1 | 805.2 | 9953.19 | 1269.69 | 0.08 | 8708.89 | 0 | 0.11 | 0.19 | 0.02 | 0.13 | 0 | 0.87 | 0.95
[0.9346519132981799, 0.0608883792417214, 0.0017717149911688735, 0.002687992468929812] | 1 | 1308 | 5470.4836 | 1e-16 | 1e-13 | 8148.18 | 547.11 | 387.9 | 1363.14 | 9948.89 | 2404.59 | 0.08 | 7760.29 | 159.21 | 0.18 | 0.16 | 0.04 | 0.24 | 0.07 | 0.78 | 0.84
[0.727420640647144, 0.0028462677474577567, 0.11504341061621834, 0.1546896809891799] | 1 | 455 | 3536.886 | 1e-16 | 1e-13 | 9185.47 | 148.46 | 148.46 | 638.11 | 9942.1 | 920.6 | 0.08 | 9037.01 | 0 | 0.08 | 0.16 | 0.01 | 0.09 | 0 | 0.91 | 0.99
[0.8569421090080777, 0.14030210873510204, 0.001145119537559416, 0.0016106627192608025] | 1 | 1251 | 5181.4525 | 1e-16 | 1e-13 | 8139.22 | 480.07 | 391.01 | 1422.15 | 9946.97 | 2337.98 | 0.08 | 7748.21 | 89.06 | 0.18 | 0.17 | 0.04 | 0.24 | 0.04 | 0.78 | 0.83
[0.8514513970494239, 0.14617341891217134, 0.000987627511512406, 0.001387556526892375] | 1 | 1250 | 5168.8072 | 1e-16 | 1e-13 | 8144.22 | 476.5 | 390.43 | 1427.38 | 9954.45 | 2336.53 | 0.08 | 7753.79 | 86.06 | 0.18 | 0.17 | 0.04 | 0.23 | 0.04 | 0.78 | 0.83
[0.8450854371966094, 0.1523426660031886, 0.0010671926744160588, 0.0015047041257859606] | 1 | 1243 | 5138.179 | 1e-16 | 1e-13 | 8133.88 | 470.24 | 388.84 | 1431.16 | 9943.02 | 2328.57 | 0.08 | 7745.04 | 81.4 | 0.18 | 0.17 | 0.04 | 0.23 | 0.03 | 0.78 | 0.83
[0.8632804739823773, 0.06241054159825724, 0.0319993212936135, 0.04230966312575202] | 1 | 867 | 4434.8204 | 1e-16 | 1e-13 | 8635.54 | 335.27 | 332.32 | 1003.52 | 9907.33 | 1641.96 | 0.08 | 8303.22 | 2.95 | 0.13 | 0.2 | 0.03 | 0.17 | 0 | 0.84 | 0.9
[0.8501860661190166, 0.14743612311575083, 0.0009849190627898372, 0.0013928917024427223] | 1 | 1249 | 5164.2062 | 1e-16 | 1e-13 | 8146.33 | 475.6 | 390.55 | 1429.77 | 9958.26 | 2337.26 | 0.08 | 7755.78 | 85.06 | 0.18 | 0.17 | 0.04 | 0.23 | 0.04 | 0.78 | 0.83
[0.8784369186944684, 0.01101986898709258, 0.04504507999396663, 0.06549813232447232] | 1 | 765 | 4261.2518 | 1e-16 | 1e-13 | 8828.53 | 301.3 | 300.92 | 878.44 | 9947.45 | 1451.47 | 0.08 | 8527.61 | 0.38 | 0.12 | 0.21 | 0.03 | 0.15 | 0 | 0.86 | 0.92
[0.943474056407668, 0.021721915452215416, 0.015362600953230327, 0.01944142718688624] | 1/2 | 1093 | 5029.4628 | 1e-16 | 1e-13 | 8899.32 | 308.46 | 299.54 | 766.33 | 9911.89 | 1352.98 | 0.08 | 8599.78 | 8.91 | 0.11 | 0.22 | 0.03 | 0.14 | 0.01 | 0.87 | 0.94
[0.827035437984289, 0.11066891381125141, 0.025795730168495835, 0.03649991803596375] | 1 | 904 | 4465.7255 | 1e-16 | 1e-13 | 8607.87 | 334.38 | 331.42 | 1082.6 | 9958.74 | 1720.18 | 0.08 | 8276.45 | 2.95 | 0.14 | 0.19 | 0.03 | 0.17 | 0 | 0.83 | 0.89
[0.002339132601959948, 0.9457374436756799, 0.02070906696946065, 0.03121435675289952] | 1 | 667 | 3037.4984 | 1e-16 | 1e-13 | 8426.99 | 1.87 | 1.87 | 1452 | 9890.37 | 1467.51 | 0.08 | 8425.12 | 0 | 0.15 | 0 | 0 | 0.15 | 0 | 0.85 | 0.95
[0.7296260035716596, 0.16460807013133547, 0.04453407384089139, 0.06123185245611351] | 1 | 727 | 4001.6365 | 1e-16 | 1e-13 | 8789.66 | 237.84 | 237.84 | 965.12 | 9946.39 | 1419.62 | 0.08 | 8551.82 | 0 | 0.12 | 0.17 | 0.02 | 0.14 | 0 | 0.86 | 0.93
[0.8525373539296077, 0.14481785821624005, 0.001098538780664277, 0.001546249073487993] | 1 | 1249 | 5160.9587 | 1e-16 | 1e-13 | 8127.97 | 477.39 | 390.09 | 1424.99 | 9936.49 | 2335.81 | 0.08 | 7737.88 | 87.3 | 0.18 | 0.17 | 0.04 | 0.24 | 0.04 | 0.78 | 0.83
[0.8429387593640429, 0.15471706633334115, 0.0009734506891726729, 0.0013707236134432588] | 1 | 1243 | 5137.5023 | 1e-16 | 1e-13 | 8148.5 | 469.34 | 389.65 | 1433.54 | 9959.34 | 2329.29 | 0.08 | 7758.84 | 79.69 | 0.18 | 0.17 | 0.04 | 0.23 | 0.03 | 0.78 | 0.83
[0.8394380610226702, 0.15814204702789517, 0.001003462092199221, 0.0014164298572354461] | 1 | 1239 | 5124.1503 | 1e-16 | 1e-13 | 8143.82 | 465.77 | 388.87 | 1434.47 | 9952.81 | 2323.5 | 0.08 | 7754.96 | 76.9 | 0.18 | 0.17 | 0.04 | 0.23 | 0.03 | 0.78 | 0.83
[0.8701585560978823, 0.11041858742588458, 0.0084049540581315, 0.011017902418101633] | 1 | 1142 | 4988.212 | 1e-16 | 1e-13 | 8281.08 | 445.21 | 389.73 | 1286.51 | 9924.63 | 2135.18 | 0.08 | 7891.36 | 55.48 | 0.17 | 0.18 | 0.04 | 0.22 | 0.03 | 0.8 | 0.84
[0.8437397430291571, 0.15398609465316096, 0.0009419101909240656, 0.0013322521267579157] | 1 | 1244 | 5146.0276 | 1e-16 | 1e-13 | 8147.49 | 470.24 | 389.53 | 1435.47 | 9960.98 | 2332.91 | 0.08 | 7757.96 | 80.71 | 0.18 | 0.17 | 0.04 | 0.23 | 0.03 | 0.78 | 0.83
[0.8700155477467914, 0.07617425003370958, 0.02195717982554001, 0.03185302239395904] | 1 | 963 | 4648.0777 | 1e-16 | 1e-13 | 8562.41 | 375.49 | 363.97 | 1100.54 | 9963.61 | 1815.78 | 0.08 | 8198.44 | 11.53 | 0.15 | 0.2 | 0.04 | 0.18 | 0.01 | 0.82 | 0.87
[0.9858463823523762, 0.004485126442050084, 0.004383259633859629, 0.005285231571714011] | 1/2 | 1307 | 5567.2243 | 1e-16 | 1e-13 | 8736.19 | 385.32 | 321 | 858.76 | 9902.3 | 1591.25 | 0.08 | 8415.19 | 64.32 | 0.12 | 0.2 | 0.03 | 0.16 | 0.04 | 0.85 | 0.92
[0.8297397265161351, 0.1524857033218697, 0.0073595926020636245, 0.010414977559931482] | 1 | 1127 | 4884.9803 | 1e-16 | 1e-13 | 8282.62 | 419.29 | 380.98 | 1322.62 | 9942.33 | 2122.88 | 0.08 | 7901.64 | 38.31 | 0.17 | 0.18 | 0.04 | 0.21 | 0.02 | 0.79 | 0.84
[0.6260171000097626, 0.356841218740422, 0.006844988053759862, 0.010296693196055418] | 1 | 1007 | 4285.6877 | 1e-16 | 1e-13 | 8244.2 | 282.53 | 282.23 | 1422.63 | 9897.79 | 1966.47 | 0.08 | 7961.97 | 0.31 | 0.17 | 0.14 | 0.03 | 0.2 | 0 | 0.8 | 0.86
[0.7486386428167688, 0.2373069465914677, 0.005933428463800058, 0.008120982127963416] | 1 | 1094 | 4663.752 | 1e-16 | 1e-13 | 8238.76 | 367.45 | 353.72 | 1386.22 | 9922.08 | 2089.58 | 0.08 | 7885.04 | 13.73 | 0.18 | 0.17 | 0.04 | 0.21 | 0.01 | 0.79 | 0.84
[0.8483553339272054, 0.1490779444984903, 0.0010655301412388345, 0.0015011914330654852] | 1 | 1246 | 5151.531 | 1e-16 | 1e-13 | 8131.47 | 473.81 | 389.46 | 1430.23 | 9942.48 | 2334.36 | 0.08 | 7742.02 | 84.35 | 0.18 | 0.17 | 0.04 | 0.23 | 0.04 | 0.78 | 0.83
[0.8396581634598894, 0.15803313054968787, 0.0009579566606076104, 0.0013507493298151596] | 1 | 1240 | 5128.3002 | 1e-16 | 1e-13 | 8150.9 | 465.77 | 388.97 | 1434.47 | 9959.88 | 2323.5 | 0.08 | 7761.93 | 76.8 | 0.18 | 0.17 | 0.04 | 0.23 | 0.03 | 0.78 | 0.83
[0.837218139728025, 0.1604450120768095, 0.0009684443561139978, 0.0013684038390515685] | 1 | 1238 | 5115.3994 | 1e-16 | 1e-13 | 8148.56 | 463.98 | 388.56 | 1434.93 | 9956.62 | 2320.6 | 0.08 | 7760.01 | 75.42 | 0.18 | 0.17 | 0.04 | 0.23 | 0.03 | 0.78 | 0.83
[0.8843111571399938, 0.00968771729326979, 0.046031885161713214, 0.05996924040502327] | 1 | 767 | 4286.7772 | 1e-16 | 1e-13 | 8832.74 | 303.99 | 303.48 | 884.19 | 9959.55 | 1462.34 | 0.08 | 8529.26 | 0.51 | 0.12 | 0.21 | 0.03 | 0.15 | 0 | 0.86 | 0.92
[0.841187834354804, 0.15658372984685712, 0.0009229415983816303, 0.001305494199957291] | 1 | 1242 | 5137.0511 | 1e-16 | 1e-13 | 8153.24 | 467.56 | 389.37 | 1434.01 | 9963.15 | 2326.39 | 0.08 | 7763.87 | 78.19 | 0.18 | 0.17 | 0.04 | 0.23 | 0.03 | 0.78 | 0.83
[0.8639333412706883, 0.12157625145641791, 0.005939459787286982, 0.008550947485606808] | 1 | 1174 | 5027.6679 | 1e-16 | 1e-13 | 8211.95 | 454.15 | 390.03 | 1322.11 | 9898.47 | 2188.05 | 0.08 | 7821.92 | 64.12 | 0.17 | 0.18 | 0.04 | 0.22 | 0.03 | 0.79 | 0.84
[0.9846784976594876, 0.005779270267551624, 0.004333729807036037, 0.00520850226592473] | 1/2 | 1307 | 5566.7731 | 1e-16 | 1e-13 | 8745.37 | 384.43 | 321.14 | 861.15 | 9913.18 | 1591.98 | 0.08 | 8424.24 | 63.3 | 0.12 | 0.2 | 0.03 | 0.16 | 0.04 | 0.85 | 0.92
[0.8313281541052976, 0.005135845740446116, 0.067715344800819, 0.09582065535343731] | 1 | 626 | 3937.7393 | 1e-16 | 1e-13 | 8995.27 | 233.37 | 233.37 | 770.76 | 9952.29 | 1214.64 | 0.08 | 8761.9 | 0 | 0.1 | 0.19 | 0.02 | 0.12 | 0 | 0.88 | 0.96
[0.015534521691499936, 0.9423682525794237, 0.016842498760080954, 0.025254726968995445] | 1 | 692 | 3072.0768 | 1e-16 | 1e-13 | 8409.43 | 5.45 | 5.45 | 1491.92 | 9915.89 | 1514.59 | 0.08 | 8403.98 | 0 | 0.15 | 0 | 0 | 0.15 | 0 | 0.85 | 0.94
[0.7620542777101961, 0.020432268132643473, 0.09161724777199722, 0.1258962063851633] | 1 | 524 | 3690.9511 | 1e-16 | 1e-13 | 9127.01 | 179.74 | 179.74 | 700.91 | 9971.51 | 1043 | 0.08 | 8947.26 | 0 | 0.09 | 0.17 | 0.02 | 0.1 | 0 | 0.9 | 0.98
[0.8459641352785293, 0.15151486813519044, 0.0010461118732709098, 0.0014748847130093834] | 1 | 1244 | 5142.5545 | 1e-16 | 1e-13 | 8137.21 | 471.13 | 389.34 | 1428.77 | 9944.65 | 2327.84 | 0.08 | 7747.87 | 81.79 | 0.18 | 0.17 | 0.04 | 0.23 | 0.04 | 0.78 | 0.83
[0.8403323642399765, 0.15739402675986067, 0.0009429388996461122, 0.0013306701005166843] | 1 | 1241 | 5132.6756 | 1e-16 | 1e-13 | 8149.9 | 466.66 | 388.86 | 1436.39 | 9961.52 | 2327.12 | 0.08 | 7761.04 | 77.8 | 0.18 | 0.17 | 0.04 | 0.23 | 0.03 | 0.78 | 0.83
[0.8382244158098646, 0.15947047784403384, 0.0009549922390448613, 0.0013501141070566547] | 1 | 1239 | 5123.9247 | 1e-16 | 1e-13 | 8147.56 | 464.88 | 388.46 | 1436.86 | 9958.25 | 2324.22 | 0.08 | 7759.1 | 76.42 | 0.18 | 0.17 | 0.04 | 0.23 | 0.03 | 0.78 | 0.83
[0.8934558162700057, 0.04053755287857283, 0.028481335619787076, 0.03752529523163439] | 1 | 912 | 4567.8847 | 1e-16 | 1e-13 | 8577.92 | 364.77 | 356.57 | 1021.64 | 9891.1 | 1715.83 | 0.08 | 8221.35 | 8.2 | 0.14 | 0.21 | 0.04 | 0.17 | 0 | 0.83 | 0.89
[0.8414876838549846, 0.15630511169094075, 0.0009141449007062812, 0.0012930595533683364] | 1 | 1243 | 5141.201 | 1e-16 | 1e-13 | 8157.67 | 468.45 | 389.85 | 1435.93 | 9970.22 | 2330.02 | 0.08 | 7767.82 | 78.6 | 0.18 | 0.17 | 0.04 | 0.23 | 0.03 | 0.78 | 0.83
[0.8683242972580061, 0.009822089312747669, 0.05009901989223913, 0.0717545935370072] | 1 | 729 | 4173.7468 | 1e-16 | 1e-13 | 8852.34 | 283.43 | 283.34 | 850.84 | 9929.41 | 1389.91 | 0.08 | 8569 | 0.09 | 0.11 | 0.2 | 0.03 | 0.14 | 0 | 0.86 | 0.93
[0.952361272956242, 0.02536586279486033, 0.009946008048191018, 0.012326856200706726] | 1/2 | 1180 | 5229.4534 | 1e-16 | 1e-13 | 8826.52 | 336.16 | 313.25 | 812.83 | 9907.74 | 1452.2 | 0.08 | 8513.27 | 22.92 | 0.11 | 0.22 | 0.03 | 0.15 | 0.02 | 0.86 | 0.93
[0.8340665365041617, 0.05608966917783389, 0.045485678272686805, 0.0643581160453176] | 1 | 750 | 4185.801 | 1e-16 | 1e-13 | 8853.45 | 279.85 | 279.79 | 901.92 | 9979.27 | 1434.82 | 0.08 | 8573.66 | 0.06 | 0.12 | 0.19 | 0.03 | 0.14 | 0 | 0.86 | 0.93
[0.2260760926344072, 0.7436150816973429, 0.0121670321061893, 0.018141793562060582] | 1 | 785 | 3409.1489 | 1e-16 | 1e-13 | 8366.96 | 80.53 | 80.53 | 1492.43 | 9932.75 | 1656.53 | 0.08 | 8286.43 | 0 | 0.16 | 0.05 | 0.01 | 0.17 | 0 | 0.83 | 0.92
[0.7702042333990232, 0.11904355999516238, 0.04659073800302656, 0.06416146860278782] | 1 | 725 | 4038.5298 | 1e-16 | 1e-13 | 8766.54 | 250.36 | 250.36 | 929.64 | 9897.25 | 1407.31 | 0.08 | 8516.19 | 0 | 0.12 | 0.18 | 0.03 | 0.14 | 0 | 0.86 | 0.93
[0.84527335339626, 0.15225653514124943, 0.0010248072376609551, 0.00144530422482958] | 1 | 1244 | 5142.3289 | 1e-16 | 1e-13 | 8138.32 | 471.13 | 389.31 | 1433.08 | 9950.09 | 2332.19 | 0.08 | 7749 | 81.82 | 0.18 | 0.17 | 0.04 | 0.23 | 0.04 | 0.78 | 0.83
[0.8408538495535779, 0.15687524153797738, 0.0009415479238689802, 0.0013293609845757004] | 1 | 1242 | 5132.9012 | 1e-16 | 1e-13 | 8153.24 | 467.56 | 389.37 | 1434.01 | 9963.15 | 2326.39 | 0.08 | 7763.87 | 78.19 | 0.18 | 0.17 | 0.04 | 0.23 | 0.03 | 0.78 | 0.83
[0.8402529929089717, 0.15747528800237487, 0.0009409781418151233, 0.0013307409468382714] | 1 | 1241 | 5132.6756 | 1e-16 | 1e-13 | 8149.9 | 466.66 | 388.86 | 1436.39 | 9961.52 | 2327.12 | 0.08 | 7761.04 | 77.8 | 0.18 | 0.17 | 0.04 | 0.23 | 0.03 | 0.78 | 0.83
[0.8928035967668175, 0.07252984649556575, 0.014957211090579233, 0.019709345647037524] | 1 | 1064 | 4866.1027 | 1e-16 | 1e-13 | 8361.89 | 425.55 | 385.46 | 1177 | 9879.52 | 1987.43 | 0.08 | 7976.43 | 40.09 | 0.16 | 0.19 | 0.04 | 0.2 | 0.02 | 0.81 | 0.86
[0.8426231299288213, 0.1551709690042296, 0.000913620920930509, 0.0012922801460185651] | 1 | 1244 | 5145.5764 | 1e-16 | 1e-13 | 8156.67 | 469.34 | 389.73 | 1437.85 | 9971.86 | 2333.64 | 0.08 | 7766.94 | 79.61 | 0.18 | 0.17 | 0.04 | 0.23 | 0.03 | 0.78 | 0.83
[0.8750423213979586, 0.08339471611061536, 0.01712065406342783, 0.024442308427998327] | 1 | 1023 | 4768.2671 | 1e-16 | 1e-13 | 8466.37 | 400.52 | 376.82 | 1158.51 | 9945.67 | 1921.52 | 0.08 | 8089.54 | 23.7 | 0.15 | 0.2 | 0.04 | 0.19 | 0.01 | 0.81 | 0.86
[0.9424901946086378, 0.03295463135168201, 0.010906030711779594, 0.01364914332790057] | 1 | 1157 | 5166.9584 | 1e-16 | 1e-13 | 8321.47 | 488.12 | 400.28 | 1203.69 | 9915.05 | 2132.27 | 0.08 | 7921.19 | 87.83 | 0.16 | 0.19 | 0.04 | 0.22 | 0.04 | 0.8 | 0.85
[0.8359953469441057, 0.12667104275212535, 0.015459965130812221, 0.021873645172956646] | 1 | 1021 | 4685.6106 | 1e-16 | 1e-13 | 8397.73 | 382.64 | 365.83 | 1200.37 | 9905.32 | 1930.22 | 0.08 | 8031.91 | 16.82 | 0.16 | 0.19 | 0.04 | 0.19 | 0.01 | 0.81 | 0.86
[0.43422608174170824, 0.5380904319779285, 0.011124306907653264, 0.016559179372709898] | 1 | 871 | 3791.98 | 1e-16 | 1e-13 | 8337.8 | 169.91 | 169.91 | 1434.78 | 9915.41 | 1766.6 | 0.08 | 8167.89 | 0 | 0.16 | 0.1 | 0.02 | 0.18 | 0 | 0.82 | 0.89
[0.7910714246480163, 0.19808150797314897, 0.004553436838862574, 0.006293630539972228] | 1 | 1143 | 4847.8574 | 1e-16 | 1e-13 | 8247.9 | 404.99 | 373.99 | 1393.71 | 9968.13 | 2167.79 | 0.08 | 7873.91 | 31 | 0.18 | 0.17 | 0.04 | 0.22 | 0.01 | 0.79 | 0.84
[0.8445722405115746, 0.15297912610413775, 0.0010153339298407164, 0.0014332994544468125] | 1 | 1243 | 5142.1033 | 1e-16 | 1e-13 | 8139.32 | 470.24 | 389.45 | 1431.16 | 9948.46 | 2328.57 | 0.08 | 7749.87 | 80.79 | 0.18 | 0.17 | 0.04 | 0.23 | 0.03 | 0.78 | 0.83
[0.8410571870065096, 0.15668517968693774, 0.0009358679575158925, 0.0013217653490368297] | 1 | 1242 | 5132.9012 | 1e-16 | 1e-13 | 8153.24 | 467.56 | 389.37 | 1434.01 | 9963.15 | 2326.39 | 0.08 | 7763.87 | 78.19 | 0.18 | 0.17 | 0.04 | 0.23 | 0.03 | 0.78 | 0.83
[0.8412697134803516, 0.15648161059735494, 0.0009314229331686696, 0.001317252989124773] | 1 | 1242 | 5137.0511 | 1e-16 | 1e-13 | 8153.24 | 467.56 | 389.37 | 1434.01 | 9963.15 | 2326.39 | 0.08 | 7763.87 | 78.19 | 0.18 | 0.17 | 0.04 | 0.23 | 0.03 | 0.78 | 0.83
[0.8860917059087545, 0.10519647620899629, 0.0037424500403307847, 0.004969367841918371] | 1 | 1230 | 5199.9456 | 1e-16 | 1e-13 | 8188.62 | 488.12 | 394.7 | 1354.83 | 9934.76 | 2285.1 | 0.08 | 7793.92 | 93.41 | 0.18 | 0.17 | 0.04 | 0.23 | 0.04 | 0.78 | 0.83
[0.8430669177580457, 0.15472774750026544, 0.0009133925533140351, 0.0012919421883749171] | 1 | 1244 | 5145.802 | 1e-16 | 1e-13 | 8155.57 | 469.34 | 389.76 | 1433.54 | 9966.42 | 2329.29 | 0.08 | 7765.81 | 79.58 | 0.18 | 0.17 | 0.04 | 0.23 | 0.03 | 0.78 | 0.83
[0.8786201415350341, 0.0017035945817686269, 0.04920309441220342, 0.07047316947099391] | 1 | 738 | 4212.4491 | 1e-16 | 1e-13 | 8875.3 | 290.58 | 290.42 | 853.3 | 9960.43 | 1405.84 | 0.08 | 8584.88 | 0.15 | 0.11 | 0.21 | 0.03 | 0.14 | 0 | 0.86 | 0.93
[0.9286936900818413, 0.04540717876534988, 0.011348413122021873, 0.014550718030787002] | 1 | 1140 | 5087.9447 | 1e-16 | 1e-13 | 8304.62 | 474.71 | 397.7 | 1205.01 | 9889.05 | 2108.37 | 0.08 | 7906.92 | 77.01 | 0.16 | 0.19 | 0.04 | 0.21 | 0.04 | 0.8 | 0.85
[0.8361464317014415, 0.0018146495170810874, 0.06710194891543099, 0.09493696986604638] | 1 | 630 | 3952.0235 | 1e-16 | 1e-13 | 8985.59 | 236.06 | 236.06 | 772.22 | 9946.18 | 1221.16 | 0.08 | 8749.54 | 0 | 0.1 | 0.19 | 0.02 | 0.12 | 0 | 0.88 | 0.96
[0.6871015445304348, 0.29789773514701295, 0.006043550244613068, 0.008957170077939058] | 1 | 1053 | 4484.1922 | 1e-16 | 1e-13 | 8271.76 | 324.54 | 321.1 | 1413.89 | 9949.39 | 2036.72 | 0.08 | 7950.66 | 3.44 | 0.17 | 0.16 | 0.03 | 0.2 | 0 | 0.8 | 0.85
[0.8058266393078991, 0.024308253565352815, 0.07110142479708943, 0.0987636823296586] | 1 | 607 | 3877.5599 | 1e-16 | 1e-13 | 9005.29 | 219.97 | 219.97 | 770.7 | 9951.71 | 1189.3 | 0.08 | 8785.32 | 0 | 0.1 | 0.18 | 0.02 | 0.12 | 0 | 0.88 | 0.96
[0.8439556908616649, 0.15364180591680257, 0.0009960892400176853, 0.0014064139815148646] | 1 | 1243 | 5141.8777 | 1e-16 | 1e-13 | 8143.06 | 469.34 | 389.05 | 1433.54 | 9953.9 | 2329.29 | 0.08 | 7754 | 80.29 | 0.18 | 0.17 | 0.04 | 0.23 | 0.03 | 0.78 | 0.83
[0.8411995815722958, 0.1565525829969211, 0.0009316324521649553, 0.0013162029786181195] | 1 | 1242 | 5137.0511 | 1e-16 | 1e-13 | 8153.24 | 467.56 | 389.37 | 1434.01 | 9963.15 | 2326.39 | 0.08 | 7763.87 | 78.19 | 0.18 | 0.17 | 0.04 | 0.23 | 0.03 | 0.78 | 0.83
[0.8416647836349544, 0.1560934857968872, 0.0009285691033461462, 0.0013131614648121959] | 1 | 1242 | 5141.201 | 1e-16 | 1e-13 | 8153.24 | 467.56 | 389.37 | 1434.01 | 9963.15 | 2326.39 | 0.08 | 7763.87 | 78.19 | 0.18 | 0.17 | 0.04 | 0.23 | 0.03 | 0.78 | 0.83
[0.8902155991352744, 0.004674301746713819, 0.04506942606006921, 0.060040673057942584] | 1 | 774 | 4284.513 | 1e-16 | 1e-13 | 8763.08 | 309.35 | 308.67 | 879.88 | 9889.79 | 1468.13 | 0.08 | 8454.42 | 0.68 | 0.12 | 0.21 | 0.03 | 0.15 | 0 | 0.85 | 0.92
[0.8429473900629401, 0.1548466221612644, 0.0009136642632360008, 0.001292323512559479] | 1 | 1244 | 5141.6521 | 1e-16 | 1e-13 | 8155.57 | 469.34 | 389.76 | 1433.54 | 9966.42 | 2329.29 | 0.08 | 7765.81 | 79.58 | 0.18 | 0.17 | 0.04 | 0.23 | 0.03 | 0.78 | 0.83
[0.8709987807140702, 0.08099033480846916, 0.019676123013090453, 0.028334761464370195] | 1 | 990 | 4696.8804 | 1e-16 | 1e-13 | 8515.64 | 386.22 | 370.15 | 1125.68 | 9950.62 | 1861.41 | 0.08 | 8145.49 | 16.06 | 0.15 | 0.2 | 0.04 | 0.19 | 0.01 | 0.82 | 0.87
[0.918860547783708, 0.0563585093910393, 0.010667143378825798, 0.014113799446426989] | 1 | 1142 | 5101.6115 | 1e-16 | 1e-13 | 8379.28 | 469.34 | 399.38 | 1219.33 | 9973.93 | 2112.72 | 0.08 | 7979.9 | 69.97 | 0.16 | 0.19 | 0.04 | 0.21 | 0.03 | 0.8 | 0.85
[0.8368320079216626, 0.0609880530844529, 0.04231477073529662, 0.0598651682585879] | 1 | 772 | 4214.3056 | 1e-16 | 1e-13 | 8763.06 | 289.68 | 289.49 | 925.14 | 9920.03 | 1476.83 | 0.08 | 8473.57 | 0.2 | 0.12 | 0.2 | 0.03 | 0.15 | 0 | 0.85 | 0.92
[0.8799215662224431, 0.11461077512863647, 0.0022102061913168002, 0.00325745245760356] | 1 | 1251 | 5222.27 | 1e-16 | 1e-13 | 8138.58 | 492.58 | 392.72 | 1383.75 | 9917.42 | 2322.76 | 0.08 | 7745.86 | 99.86 | 0.18 | 0.17 | 0.04 | 0.23 | 0.04 | 0.78 | 0.83
[0.8173171247727, 0.11363911712320197, 0.028831544746582217, 0.04021221335751579] | 1 | 873 | 4394.8199 | 1e-16 | 1e-13 | 8659.14 | 319.18 | 317.76 | 1060.78 | 9976.08 | 1669.49 | 0.08 | 8341.39 | 1.42 | 0.14 | 0.19 | 0.03 | 0.17 | 0 | 0.84 | 0.9
[0.8436151259848983, 0.15403862522042694, 0.0009728749321514842, 0.0013733738625233416] | 1 | 1243 | 5141.8777 | 1e-16 | 1e-13 | 8143.06 | 469.34 | 389.05 | 1433.54 | 9953.9 | 2329.29 | 0.08 | 7754 | 80.29 | 0.18 | 0.17 | 0.04 | 0.23 | 0.03 | 0.78 | 0.83
[0.8414151106247678, 0.15634127438390694, 0.0009298429035546418, 0.001313772087770504] | 1 | 1242 | 5137.0511 | 1e-16 | 1e-13 | 8153.24 | 467.56 | 389.37 | 1434.01 | 9963.15 | 2326.39 | 0.08 | 7763.87 | 78.19 | 0.18 | 0.17 | 0.04 | 0.23 | 0.03 | 0.78 | 0.83
[0.8418894837026364, 0.15587523221729033, 0.0009259407168837504, 0.0013093433631894413] | 1 | 1243 | 5137.2767 | 1e-16 | 1e-13 | 8152.23 | 468.45 | 389.25 | 1435.93 | 9964.78 | 2330.02 | 0.08 | 7762.98 | 79.2 | 0.18 | 0.17 | 0.04 | 0.23 | 0.03 | 0.78 | 0.83
[0.8821333358928244, 0.03832826065050084, 0.03385938845464641, 0.04567901500202831] | 1 | 857 | 4466.8655 | 1e-16 | 1e-13 | 8733.42 | 338.85 | 335.91 | 978.3 | 9982.49 | 1623.12 | 0.08 | 8397.51 | 2.94 | 0.13 | 0.21 | 0.03 | 0.16 | 0 | 0.84 | 0.9
[0.8427646649520505, 0.1550294185447461, 0.0009136327885851534, 0.0012922837146182031] | 1 | 1244 | 5141.6521 | 1e-16 | 1e-13 | 8155.57 | 469.34 | 389.76 | 1433.54 | 9966.42 | 2329.29 | 0.08 | 7765.81 | 79.58 | 0.18 | 0.17 | 0.04 | 0.23 | 0.03 | 0.78 | 0.83
[0.8718426729538381, 0.006983728820804738, 0.04968630451851214, 0.07148729370684492] | 1 | 733 | 4190.7974 | 1e-16 | 1e-13 | 8866.19 | 286.11 | 286.01 | 852.3 | 9946.82 | 1396.43 | 0.08 | 8580.18 | 0.1 | 0.11 | 0.2 | 0.03 | 0.14 | 0 | 0.86 | 0.93
[0.9076771874328078, 0.0692274865993597, 0.009864596229983024, 0.013230729737849445] | 1 | 1146 | 5083.9949 | 1e-16 | 1e-13 | 8343.98 | 465.77 | 396.75 | 1246.11 | 9962.81 | 2133 | 0.08 | 7947.23 | 69.02 | 0.16 | 0.19 | 0.04 | 0.21 | 0.03 | 0.8 | 0.85
[0.8341465603344143, 0.14697845707247312, 0.007816489053100109, 0.011058493540012537] | 1 | 1124 | 4876.6506 | 1e-16 | 1e-13 | 8262.67 | 420.18 | 381.03 | 1311.62 | 9911.98 | 2113.46 | 0.08 | 7881.64 | 39.16 | 0.17 | 0.18 | 0.04 | 0.21 | 0.02 | 0.8 | 0.84
[0.9531134030443821, 0.044801290832070004, 0.0008498563416102919, 0.0012354497819376808] | 1 | 1345 | 5594.7161 | 1e-16 | 1e-13 | 8129.95 | 573.92 | 378.52 | 1374.11 | 9962.69 | 2466.15 | 0.08 | 7751.43 | 195.4 | 0.18 | 0.15 | 0.04 | 0.25 | 0.08 | 0.78 | 0.84
[0.8165975291395268, 0.16353137128723164, 0.008292222640549766, 0.011578876932691884] | 1 | 1105 | 4822.4852 | 1e-16 | 1e-13 | 8317.2 | 404.1 | 375.31 | 1314.41 | 9956.7 | 2085.94 | 0.08 | 7941.89 | 28.79 | 0.17 | 0.18 | 0.04 | 0.21 | 0.01 | 0.8 | 0.84
[0.8436496990929065, 0.15400228137177777, 0.0009735981738274999, 0.0013744213614882428] | 1 | 1243 | 5141.8777 | 1e-16 | 1e-13 | 8143.06 | 469.34 | 389.05 | 1433.54 | 9953.9 | 2329.29 | 0.08 | 7754 | 80.29 | 0.18 | 0.17 | 0.04 | 0.23 | 0.03 | 0.78 | 0.83
[0.841222209547115, 0.15652879402797967, 0.0009319642244950908, 0.0013170322004102397] | 1 | 1242 | 5137.0511 | 1e-16 | 1e-13 | 8153.24 | 467.56 | 389.37 | 1434.01 | 9963.15 | 2326.39 | 0.08 | 7763.87 | 78.19 | 0.18 | 0.17 | 0.04 | 0.23 | 0.03 | 0.78 | 0.83
[0.8408051712776642, 0.1569479741573147, 0.0009307678212432146, 0.0013160867437779222] | 1 | 1242 | 5132.9012 | 1e-16 | 1e-13 | 8153.24 | 467.56 | 389.37 | 1434.01 | 9963.15 | 2326.39 | 0.08 | 7763.87 | 78.19 | 0.18 | 0.17 | 0.04 | 0.23 | 0.03 | 0.78 | 0.83
[0.8844592469490581, 0.1019768964585292, 0.005766154013542957, 0.007797702578869803] | 1 | 1194 | 5112.6362 | 1e-16 | 1e-13 | 8203.7 | 472.92 | 392.93 | 1319.4 | 9902.17 | 2220.64 | 0.08 | 7810.77 | 79.99 | 0.17 | 0.18 | 0.04 | 0.22 | 0.04 | 0.79 | 0.84
[0.8426365527229331, 0.15515812735112677, 0.0009133818048155043, 0.0012919381211246028] | 1 | 1244 | 5145.5764 | 1e-16 | 1e-13 | 8156.67 | 469.34 | 389.73 | 1437.85 | 9971.86 | 2333.64 | 0.08 | 7766.94 | 79.61 | 0.18 | 0.17 | 0.04 | 0.23 | 0.03 | 0.78 | 0.83
[0.8714938551898352, 0.050147796100689396, 0.03211528877267886, 0.04624305993679645] | 1 | 864 | 4433.1516 | 1e-16 | 1e-13 | 8631.6 | 337.95 | 334.7 | 994.99 | 9896.84 | 1638.33 | 0.08 | 8296.89 | 3.25 | 0.13 | 0.2 | 0.03 | 0.17 | 0 | 0.84 | 0.9
[0.8880207360656792, 0.09387114173294166, 0.0076458113671812105, 0.010462310834197908] | 1 | 1165 | 5063.5779 | 1e-16 | 1e-13 | 8243.03 | 463.09 | 392.94 | 1283.26 | 9897.33 | 2165.6 | 0.08 | 7850.09 | 70.15 | 0.17 | 0.18 | 0.04 | 0.22 | 0.03 | 0.79 | 0.84
[0.8323942929147885, 0.021267581139683998, 0.06060086418699669, 0.0857372617585308] | 1 | 661 | 4013.3058 | 1e-16 | 1e-13 | 8966.84 | 246.78 | 246.78 | 806.66 | 9970.61 | 1276.21 | 0.08 | 8720.06 | 0 | 0.11 | 0.19 | 0.02 | 0.13 | 0 | 0.87 | 0.95
[0.9438018131202122, 0.053881055266430236, 0.0009491820645432858, 0.0013679495488142512] | 1 | 1334 | 5542.4362 | 1e-16 | 1e-13 | 8114.93 | 564.09 | 380.42 | 1378.81 | 9944.73 | 2452.39 | 0.08 | 7734.51 | 183.67 | 0.18 | 0.16 | 0.04 | 0.25 | 0.07 | 0.78 | 0.84
[0.8139630749267421, 0.0026663466620751586, 0.0764317050657957, 0.1069388733453871] | 1 | 586 | 3829.7105 | 1e-16 | 1e-13 | 8992.31 | 214.6 | 214.6 | 736.94 | 9900.51 | 1145.11 | 0.08 | 8777.71 | 0 | 0.1 | 0.19 | 0.02 | 0.12 | 0 | 0.89 | 0.96
[0.8442498443167227, 0.15336722148003282, 0.0009878328832329665, 0.001395101320011527] | 1 | 1244 | 5142.1033 | 1e-16 | 1e-13 | 8146.39 | 470.24 | 389.56 | 1431.16 | 9955.53 | 2328.57 | 0.08 | 7756.83 | 80.68 | 0.18 | 0.17 | 0.04 | 0.23 | 0.03 | 0.78 | 0.83
[0.8410797433953983, 0.15667483067284016, 0.0009305540053295021, 0.001314871926432093] | 1 | 1242 | 5132.9012 | 1e-16 | 1e-13 | 8153.24 | 467.56 | 389.37 | 1434.01 | 9963.15 | 2326.39 | 0.08 | 7763.87 | 78.19 | 0.18 | 0.17 | 0.04 | 0.23 | 0.03 | 0.78 | 0.83
[0.8396654132198613, 0.15806782027536206, 0.0009390479991069419, 0.001327718505669706] | 1 | 1241 | 5132.45 | 1e-16 | 1e-13 | 8155.34 | 466.66 | 389.46 | 1436.39 | 9966.96 | 2327.12 | 0.08 | 7765.88 | 77.21 | 0.18 | 0.17 | 0.04 | 0.23 | 0.03 | 0.78 | 0.83
[0.8769635671656266, 0.01627154808746713, 0.045132851446906465, 0.06163203329999978] | 1 | 768 | 4260.3499 | 1e-16 | 1e-13 | 8793.24 | 302.2 | 301.74 | 885.35 | 9919.84 | 1460.16 | 0.08 | 8491.5 | 0.46 | 0.12 | 0.21 | 0.03 | 0.15 | 0 | 0.86 | 0.92
[0.8425808063482514, 0.15521374231926122, 0.000913434012312998, 0.0012920173201743657] | 1 | 1244 | 5145.5764 | 1e-16 | 1e-13 | 8156.67 | 469.34 | 389.73 | 1437.85 | 9971.86 | 2333.64 | 0.08 | 7766.94 | 79.61 | 0.18 | 0.17 | 0.04 | 0.23 | 0.03 | 0.78 | 0.83
[0.8712338251162133, 0.12006941136745315, 0.0035618203569561576, 0.005134943159377348] | 1 | 1220 | 5154.6119 | 1e-16 | 1e-13 | 8212.56 | 475.6 | 393.95 | 1362.39 | 9956.52 | 2269.17 | 0.08 | 7818.61 | 81.65 | 0.18 | 0.17 | 0.04 | 0.23 | 0.04 | 0.79 | 0.83
[0.8782579424451571, 0.11010771600942307, 0.004865112638901052, 0.006769228906518765] | 1 | 1203 | 5120.8211 | 1e-16 | 1e-13 | 8188.11 | 472.92 | 392.32 | 1337.32 | 9904.65 | 2238.75 | 0.08 | 7795.79 | 80.6 | 0.17 | 0.18 | 0.04 | 0.23 | 0.04 | 0.79 | 0.84
[0.8340469658786762, 0.10184557409133192, 0.026547719107887495, 0.037559740922104456] | 1 | 900 | 4442.8566 | 1e-16 | 1e-13 | 8540.05 | 337.06 | 333.44 | 1071.14 | 9881.47 | 1713.66 | 0.08 | 8206.61 | 3.62 | 0.14 | 0.19 | 0.03 | 0.17 | 0 | 0.83 | 0.89
[0.9255003676452263, 0.07182759560475974, 0.0010961878908336041, 0.0015758488591803843] | 1 | 1314 | 5461.1667 | 1e-16 | 1e-13 | 8132.36 | 544.43 | 387.77 | 1383.91 | 9951.92 | 2420.53 | 0.08 | 7744.59 | 156.66 | 0.18 | 0.16 | 0.04 | 0.24 | 0.06 | 0.78 | 0.83
[0.8104076624232962, 0.09643718575723277, 0.038892944773655166, 0.05426220704581586] | 1 | 789 | 4206.964 | 1e-16 | 1e-13 | 8713.61 | 287 | 286.83 | 965.21 | 9908.95 | 1512.32 | 0.08 | 8426.78 | 0.17 | 0.13 | 0.19 | 0.03 | 0.15 | 0 | 0.85 | 0.92
[0.8444215089582404, 0.1532076619006125, 0.0009828673002285789, 0.0013879618409184946] | 1 | 1244 | 5142.1033 | 1e-16 | 1e-13 | 8146.39 | 470.24 | 389.56 | 1431.16 | 9955.53 | 2328.57 | 0.08 | 7756.83 | 80.68 | 0.18 | 0.17 | 0.04 | 0.23 | 0.03 | 0.78 | 0.83
[0.8409910865111181, 0.15676527199659993, 0.0009299504124931298, 0.001313691079788848] | 1 | 1242 | 5132.9012 | 1e-16 | 1e-13 | 8153.24 | 467.56 | 389.37 | 1434.01 | 9963.15 | 2326.39 | 0.08 | 7763.87 | 78.19 | 0.18 | 0.17 | 0.04 | 0.23 | 0.03 | 0.78 | 0.83
[0.8393287547613959, 0.15839606858765778, 0.0009425167191759471, 0.0013326599317703414] | 1 | 1240 | 5128.3002 | 1e-16 | 1e-13 | 8150.9 | 465.77 | 388.97 | 1434.47 | 9959.88 | 2323.5 | 0.08 | 7761.93 | 76.8 | 0.18 | 0.17 | 0.04 | 0.23 | 0.03 | 0.78 | 0.83
[0.8687417284334447, 0.06756680370494532, 0.026786941420466368, 0.036904526441143726] | 1 | 915 | 4539.9381 | 1e-16 | 1e-13 | 8587.56 | 356.72 | 350.44 | 1048.8 | 9921.87 | 1728.14 | 0.08 | 8237.12 | 6.28 | 0.14 | 0.2 | 0.04 | 0.17 | 0 | 0.83 | 0.88
[0.8425824196418333, 0.15521229405512274, 0.0009133651095566632, 0.001291921193487311] | 1 | 1244 | 5145.5764 | 1e-16 | 1e-13 | 8156.67 | 469.34 | 389.73 | 1437.85 | 9971.86 | 2333.64 | 0.08 | 7766.94 | 79.61 | 0.18 | 0.17 | 0.04 | 0.23 | 0.03 | 0.78 | 0.83
[0.8681498693786498, 0.02133438950613356, 0.045358628191797035, 0.06515711292341964] | 1 | 760 | 4235.9314 | 1e-16 | 1e-13 | 8811.61 | 295.94 | 295.65 | 884.13 | 9932.07 | 1447.13 | 0.08 | 8515.96 | 0.29 | 0.12 | 0.2 | 0.03 | 0.15 | 0 | 0.86 | 0.92
[0.8685254099739594, 0.12363021882656865, 0.003266147920528317, 0.004578223278943638] | 1 | 1223 | 5130.9514 | 1e-16 | 1e-13 | 8126.92 | 475.6 | 389.7 | 1375.31 | 9883.91 | 2282.21 | 0.08 | 7737.22 | 85.9 | 0.18 | 0.17 | 0.04 | 0.23 | 0.04 | 0.78 | 0.83
[0.8359212039099148, 0.14711391243453595, 0.007025562744299656, 0.009939320911249605] | 1 | 1137 | 4899.3155 | 1e-16 | 1e-13 | 8224.32 | 425.55 | 381.4 | 1327.46 | 9893.79 | 2139.53 | 0.08 | 7842.92 | 44.15 | 0.17 | 0.18 | 0.04 | 0.22 | 0.02 | 0.79 | 0.84
[0.8992740857158684, 0.09707247541693834, 0.0014967399405876269, 0.002156698926605638] | 1 | 1282 | 5317.4535 | 1e-16 | 1e-13 | 8085.81 | 516.72 | 389.5 | 1388.94 | 9888.77 | 2373.46 | 0.08 | 7696.31 | 127.22 | 0.18 | 0.16 | 0.04 | 0.24 | 0.05 | 0.78 | 0.83
[0.801669801972729, 0.17277527357547043, 0.010680469263326152, 0.014874455188474522] | 1 | 1063 | 4711.945 | 1e-16 | 1e-13 | 8344.73 | 381.75 | 363.99 | 1289.44 | 9941.51 | 2018.59 | 0.08 | 7980.74 | 17.76 | 0.17 | 0.18 | 0.04 | 0.2 | 0.01 | 0.8 | 0.85
[0.8443607290469037, 0.15326380718901364, 0.0009848039502304523, 0.0013906598138521131] | 1 | 1244 | 5142.1033 | 1e-16 | 1e-13 | 8146.39 | 470.24 | 389.56 | 1431.16 | 9955.53 | 2328.57 | 0.08 | 7756.83 | 80.68 | 0.18 | 0.17 | 0.04 | 0.23 | 0.03 | 0.78 | 0.83
[0.841152965869696, 0.15660587840918952, 0.0009289784527785102, 0.00131217726833599] | 1 | 1242 | 5137.0511 | 1e-16 | 1e-13 | 8153.24 | 467.56 | 389.37 | 1434.01 | 9963.15 | 2326.39 | 0.08 | 7763.87 | 78.19 | 0.18 | 0.17 | 0.04 | 0.23 | 0.03 | 0.78 | 0.83
[0.8397631077108397, 0.15796587796666575, 0.000940767977326273, 0.0013302463451683177] | 1 | 1241 | 5132.45 | 1e-16 | 1e-13 | 8155.34 | 466.66 | 389.46 | 1436.39 | 9966.96 | 2327.12 | 0.08 | 7765.88 | 77.21 | 0.18 | 0.17 | 0.04 | 0.23 | 0.03 | 0.78 | 0.83
[0.876090431740181, 0.10958342357746344, 0.0060014173949417444, 0.008324727287413847] | 1 | 1183 | 5093.2488 | 1e-16 | 1e-13 | 8268.69 | 463.98 | 393.24 | 1324.64 | 9965.39 | 2209.06 | 0.08 | 7875.44 | 70.74 | 0.17 | 0.18 | 0.04 | 0.22 | 0.03 | 0.79 | 0.84
[0.8426033698787707, 0.15519117800915336, 0.0009134338974770965, 0.001292018214598789] | 1 | 1244 | 5145.5764 | 1e-16 | 1e-13 | 8156.67 | 469.34 | 389.73 | 1437.85 | 9971.86 | 2333.64 | 0.08 | 7766.94 | 79.61 | 0.18 | 0.17 | 0.04 | 0.23 | 0.03 | 0.78 | 0.83
[0.8691763479955346, 0.07971561341580481, 0.021015854028139904, 0.030092184560520763] | 1 | 974 | 4657.8417 | 1e-16 | 1e-13 | 8528.97 | 379.07 | 365.85 | 1109.62 | 9942.15 | 1831.71 | 0.08 | 8163.11 | 13.21 | 0.15 | 0.2 | 0.04 | 0.18 | 0.01 | 0.82 | 0.87
[0.8610333305512391, 0.1338899907972643, 0.0021084102825572894, 0.002968268368939375] | 1 | 1237 | 5152.2926 | 1e-16 | 1e-13 | 8132.78 | 477.39 | 390.61 | 1398.46 | 9914.55 | 2309.01 | 0.08 | 7742.17 | 86.77 | 0.18 | 0.17 | 0.04 | 0.23 | 0.04 | 0.78 | 0.83
[0.8343703319051446, 0.006637098209786766, 0.06584358126996187, 0.09314898861510668] | 1 | 636 | 3944.0303 | 1e-16 | 1e-13 | 8937.24 | 237.84 | 237.84 | 780.37 | 9907.43 | 1232.75 | 0.08 | 8699.4 | 0 | 0.1 | 0.19 | 0.02 | 0.12 | 0 | 0.88 | 0.95
[0.8734005869939382, 0.12225948112582256, 0.0017789937281515096, 0.0025609381520877994] | 1 | 1254 | 5229.6973 | 1e-16 | 1e-13 | 8176.9 | 489.9 | 393.81 | 1399.52 | 9969.52 | 2333.63 | 0.08 | 7783.09 | 96.09 | 0.18 | 0.17 | 0.04 | 0.23 | 0.04 | 0.78 | 0.83
[0.8080393479589435, 0.004756128934880132, 0.07818885714741998, 0.10901566595875645] | 1 | 578 | 3831.2681 | 1e-16 | 1e-13 | 9067.16 | 209.24 | 209.24 | 736.26 | 9970.4 | 1134.25 | 0.08 | 8857.92 | 0 | 0.09 | 0.18 | 0.02 | 0.11 | 0 | 0.89 | 0.97
[0.8445131002054327, 0.15309322324176497, 0.0009924854113205267, 0.001401191141481739] | 1 | 1244 | 5142.1033 | 1e-16 | 1e-13 | 8146.39 | 470.24 | 389.56 | 1431.16 | 9955.53 | 2328.57 | 0.08 | 7756.83 | 80.68 | 0.18 | 0.17 | 0.04 | 0.23 | 0.03 | 0.78 | 0.83
[0.8412989290452331, 0.1564624840199157, 0.0009278538236061378, 0.001310733111245077] | 1 | 1242 | 5137.0511 | 1e-16 | 1e-13 | 8153.24 | 467.56 | 389.37 | 1434.01 | 9963.15 | 2326.39 | 0.08 | 7763.87 | 78.19 | 0.18 | 0.17 | 0.04 | 0.23 | 0.03 | 0.78 | 0.83
[0.8395200356288995, 0.15820503893579696, 0.0009423824751110081, 0.0013325429601924732] | 1 | 1240 | 5128.3002 | 1e-16 | 1e-13 | 8150.9 | 465.77 | 388.97 | 1434.47 | 9959.88 | 2323.5 | 0.08 | 7761.93 | 76.8 | 0.18 | 0.17 | 0.04 | 0.23 | 0.03 | 0.78 | 0.83
[0.884016979008508, 0.007878041306844077, 0.04531255922454039, 0.06279242046010758] | 1 | 768 | 4268.6197 | 1e-16 | 1e-13 | 8791.87 | 303.99 | 303.49 | 876.27 | 9910.73 | 1454.37 | 0.08 | 8488.38 | 0.49 | 0.12 | 0.21 | 0.03 | 0.15 | 0 | 0.86 | 0.92
[0.8426215095974848, 0.1551728589759893, 0.0009135084486700273, 0.0012921229778558585] | 1 | 1244 | 5145.5764 | 1e-16 | 1e-13 | 8156.67 | 469.34 | 389.73 | 1437.85 | 9971.86 | 2333.64 | 0.08 | 7766.94 | 79.61 | 0.18 | 0.17 | 0.04 | 0.23 | 0.03 | 0.78 | 0.83
[0.8747176001357643, 0.11950305279129296, 0.0023775149774307933, 0.0034018320955120362] | 1 | 1244 | 5187.9431 | 1e-16 | 1e-13 | 8123.4 | 487.22 | 391.88 | 1380.83 | 9895.1 | 2309.73 | 0.08 | 7731.53 | 95.35 | 0.18 | 0.17 | 0.04 | 0.23 | 0.04 | 0.78 | 0.83
[0.8528865575670735, 0.14399654566893752, 0.001292305698585066, 0.001824591065403891] | 1 | 1245 | 5155.6509 | 1e-16 | 1e-13 | 8123.03 | 475.6 | 389.72 | 1421.15 | 9926.28 | 2328.56 | 0.08 | 7733.31 | 85.89 | 0.18 | 0.17 | 0.04 | 0.23 | 0.04 | 0.78 | 0.83
[0.8324714657631729, 0.062236012636083984, 0.043604246416423596, 0.06168827518431952] | 1 | 762 | 4203.6392 | 1e-16 | 1e-13 | 8818.31 | 284.32 | 284.22 | 924.45 | 9970.33 | 1465.96 | 0.08 | 8534.1 | 0.1 | 0.12 | 0.19 | 0.03 | 0.15 | 0 | 0.86 | 0.92
[0.8624701351957459, 0.13354988655574815, 0.0016335682412466765, 0.0023464100072592142] | 1 | 1247 | 5190.7993 | 1e-16 | 1e-13 | 8175.89 | 481.86 | 393.29 | 1404.45 | 9967.21 | 2323.49 | 0.08 | 7782.59 | 88.57 | 0.18 | 0.17 | 0.04 | 0.23 | 0.04 | 0.78 | 0.83
[0.813770481375529, 0.06069483018014092, 0.05238524198727386, 0.07314944645705623] | 1 | 702 | 4046.8885 | 1e-16 | 1e-13 | 8833.52 | 256.61 | 256.61 | 866.42 | 9905.31 | 1355.15 | 0.08 | 8576.91 | 0 | 0.11 | 0.19 | 0.03 | 0.14 | 0 | 0.87 | 0.94
[0.8444297071484945, 0.15315974619539557, 0.0009993162343921115, 0.0014112304217178684] | 1 | 1244 | 5142.1033 | 1e-16 | 1e-13 | 8146.39 | 470.24 | 389.56 | 1431.16 | 9955.53 | 2328.57 | 0.08 | 7756.83 | 80.68 | 0.18 | 0.17 | 0.04 | 0.23 | 0.03 | 0.78 | 0.83
[0.8412673729001013, 0.15649444743551222, 0.0009277341162210168, 0.0013104455481653954] | 1 | 1242 | 5137.0511 | 1e-16 | 1e-13 | 8153.24 | 467.56 | 389.37 | 1434.01 | 9963.15 | 2326.39 | 0.08 | 7763.87 | 78.19 | 0.18 | 0.17 | 0.04 | 0.23 | 0.03 | 0.78 | 0.83
[0.839405803805956, 0.15831945939288733, 0.0009423227083240591, 0.001332414092832579] | 1 | 1240 | 5128.3002 | 1e-16 | 1e-13 | 8150.9 | 465.77 | 388.97 | 1434.47 | 9959.88 | 2323.5 | 0.08 | 7761.93 | 76.8 | 0.18 | 0.17 | 0.04 | 0.23 | 0.03 | 0.78 | 0.83
[0.8917551736110452, 0.05871895795088, 0.020812955878667397, 0.028712912559407444] | 1 | 990 | 4725.7593 | 1e-16 | 1e-13 | 8514.83 | 395.16 | 375.28 | 1097.52 | 9928.43 | 1849.82 | 0.08 | 8139.56 | 19.88 | 0.15 | 0.2 | 0.04 | 0.19 | 0.01 | 0.82 | 0.87
[0.8426288595127452, 0.15516534903291732, 0.0009135752009047948, 0.0012922162534325654] | 1 | 1244 | 5145.5764 | 1e-16 | 1e-13 | 8156.67 | 469.34 | 389.73 | 1437.85 | 9971.86 | 2333.64 | 0.08 | 7766.94 | 79.61 | 0.18 | 0.17 | 0.04 | 0.23 | 0.03 | 0.78 | 0.83
[0.8677940989171499, 0.014113468394105384, 0.04851981428848983, 0.06957261840025486] | 1 | 739 | 4179.5865 | 1e-16 | 1e-13 | 8800.85 | 287.9 | 287.74 | 864.76 | 9895.43 | 1412.36 | 0.08 | 8513.11 | 0.15 | 0.12 | 0.2 | 0.03 | 0.14 | 0 | 0.86 | 0.93
[0.849066201468222, 0.1488015043375953, 0.00088337719589836, 0.0012489169982843329] | 1 | 1250 | 5172.0547 | 1e-16 | 1e-13 | 8162.58 | 474.71 | 390.88 | 1432.15 | 9976.22 | 2337.98 | 0.08 | 7771.7 | 83.83 | 0.18 | 0.17 | 0.04 | 0.23 | 0.04 | 0.78 | 0.83
[0.8311836970072589, 0.12502079498026653, 0.018136356215102154, 0.025659151797372437] | 1 | 987 | 4606.1497 | 1e-16 | 1e-13 | 8433.5 | 367.45 | 356.61 | 1169.24 | 9897.75 | 1870.11 | 0.08 | 8076.89 | 10.84 | 0.15 | 0.19 | 0.04 | 0.19 | 0.01 | 0.82 | 0.87
[0.8530051033094846, 0.1435222952224523, 0.0014261542787481786, 0.002046447189314904] | 1 | 1243 | 5143.4269 | 1e-16 | 1e-13 | 8110.41 | 474.71 | 389.16 | 1414.92 | 9906.69 | 2320.6 | 0.08 | 7721.26 | 85.55 | 0.18 | 0.17 | 0.04 | 0.23 | 0.04 | 0.78 | 0.83
[0.8213218769284416, 0.11445214223442879, 0.026851059293905254, 0.037374921543224304] | 1 | 893 | 4411.3261 | 1e-16 | 1e-13 | 8552.4 | 329.01 | 326.48 | 1075.38 | 9891.81 | 1702.8 | 0.08 | 8225.92 | 2.53 | 0.14 | 0.19 | 0.03 | 0.17 | 0 | 0.83 | 0.89
[0.8442310072333246, 0.1533700821628875, 0.0009945053370579563, 0.0014044052667300244] | 1 | 1243 | 5142.1033 | 1e-16 | 1e-13 | 8139.32 | 470.24 | 389.45 | 1431.16 | 9948.46 | 2328.57 | 0.08 | 7749.87 | 80.79 | 0.18 | 0.17 | 0.04 | 0.23 | 0.03 | 0.78 | 0.83
[0.8414309715327155, 0.15632988790141855, 0.0009282517464621321, 0.001310888819403777] | 1 | 1242 | 5137.0511 | 1e-16 | 1e-13 | 8153.24 | 467.56 | 389.37 | 1434.01 | 9963.15 | 2326.39 | 0.08 | 7763.87 | 78.19 | 0.18 | 0.17 | 0.04 | 0.23 | 0.03 | 0.78 | 0.83
[0.8395200027969016, 0.15820368964039894, 0.0009429977983704381, 0.0013333097643289937] | 1 | 1240 | 5128.3002 | 1e-16 | 1e-13 | 8150.9 | 465.77 | 388.97 | 1434.47 | 9959.88 | 2323.5 | 0.08 | 7761.93 | 76.8 | 0.18 | 0.17 | 0.04 | 0.23 | 0.03 | 0.78 | 0.83
[0.8964956414329283, 0.08372945352298358, 0.00843635433739883, 0.011338550706689321] | 1 | 1160 | 5076.3679 | 1e-16 | 1e-13 | 8270.68 | 465.77 | 394.1 | 1274.03 | 9917.7 | 2161.25 | 0.08 | 7876.58 | 71.67 | 0.17 | 0.18 | 0.04 | 0.22 | 0.03 | 0.79 | 0.84
[0.8426287156196701, 0.15516537431482422, 0.00091362461740228, 0.0012922854481033363] | 1 | 1244 | 5145.5764 | 1e-16 | 1e-13 | 8156.67 | 469.34 | 389.73 | 1437.85 | 9971.86 | 2333.64 | 0.08 | 7766.94 | 79.61 | 0.18 | 0.17 | 0.04 | 0.23 | 0.03 | 0.78 | 0.83
[0.8629092314152914, 0.049898102048780375, 0.03578945101879402, 0.051403215517134115] | 1 | 830 | 4356.9383 | 1e-16 | 1e-13 | 8689.35 | 320.97 | 319.57 | 965.01 | 9911.04 | 1576.05 | 0.08 | 8369.78 | 1.4 | 0.13 | 0.2 | 0.03 | 0.16 | 0 | 0.84 | 0.91
[0.8465198823327114, 0.15172473272609507, 0.0007269633537217287, 0.0010284215874718505] | 1 | 1250 | 5139.1623 | 1e-16 | 1e-13 | 8082.58 | 473.81 | 387.85 | 1431.62 | 9895.03 | 2335.81 | 0.08 | 7694.73 | 85.96 | 0.18 | 0.17 | 0.04 | 0.24 | 0.04 | 0.78 | 0.83
[0.8306388294599862, 0.156017467950984, 0.0055256756061773365, 0.007818026982852389] | 1 | 1156 | 4945.7814 | 1e-16 | 1e-13 | 8256.55 | 430.02 | 384.35 | 1352.07 | 9954.37 | 2172.85 | 0.08 | 7872.2 | 45.67 | 0.17 | 0.18 | 0.04 | 0.22 | 0.02 | 0.79 | 0.84
[0.8484823883284638, 0.1484955122693893, 0.0012416507728647893, 0.001780448629282172] | 1 | 1242 | 5142.0734 | 1e-16 | 1e-13 | 8130.87 | 472.03 | 389.71 | 1422.08 | 9932.27 | 2322.77 | 0.08 | 7741.16 | 82.31 | 0.18 | 0.17 | 0.04 | 0.23 | 0.04 | 0.78 | 0.83
[0.819833569490898, 0.14364219389338725, 0.015295544591010155, 0.021228692024704565] | 1 | 1015 | 4650.1857 | 1e-16 | 1e-13 | 8413.09 | 372.81 | 359.75 | 1213.69 | 9926.4 | 1925.15 | 0.08 | 8053.33 | 13.06 | 0.16 | 0.19 | 0.04 | 0.19 | 0.01 | 0.81 | 0.86
[0.8445300634713252, 0.15306796308939521, 0.0009955932032021733, 0.0014063802360774202] | 1 | 1244 | 5142.1033 | 1e-16 | 1e-13 | 8146.39 | 470.24 | 389.56 | 1431.16 | 9955.53 | 2328.57 | 0.08 | 7756.83 | 80.68 | 0.18 | 0.17 | 0.04 | 0.23 | 0.03 | 0.78 | 0.83
[0.8414816348686244, 0.1562720724530133, 0.0009312287309317685, 0.0013150639474305281] | 1 | 1242 | 5137.0511 | 1e-16 | 1e-13 | 8153.24 | 467.56 | 389.37 | 1434.01 | 9963.15 | 2326.39 | 0.08 | 7763.87 | 78.19 | 0.18 | 0.17 | 0.04 | 0.23 | 0.03 | 0.78 | 0.83
[0.8394892844575316, 0.15823634679815843, 0.0009421971664301734, 0.0013321715778797927] | 1 | 1240 | 5128.3002 | 1e-16 | 1e-13 | 8150.9 | 465.77 | 388.97 | 1434.47 | 9959.88 | 2323.5 | 0.08 | 7761.93 | 76.8 | 0.18 | 0.17 | 0.04 | 0.23 | 0.03 | 0.78 | 0.83
[0.8875982010538509, 0.10645910867571064, 0.002563098082052488, 0.003379592188386016] | 1 | 1252 | 5256.7416 | 1e-16 | 1e-13 | 8190.05 | 497.05 | 394.76 | 1379.05 | 9967.59 | 2326.38 | 0.08 | 7795.29 | 102.29 | 0.18 | 0.17 | 0.04 | 0.23 | 0.04 | 0.78 | 0.83
[0.8426257965704854, 0.15516825768998938, 0.0009136395076456119, 0.001292306231879592] | 1 | 1244 | 5145.5764 | 1e-16 | 1e-13 | 8156.67 | 469.34 | 389.73 | 1437.85 | 9971.86 | 2333.64 | 0.08 | 7766.94 | 79.61 | 0.18 | 0.17 | 0.04 | 0.23 | 0.03 | 0.78 | 0.83
[0.8662153451679446, 0.09595678191673489, 0.015493273952634095, 0.022334598962686414] | 1 | 1038 | 4793.7582 | 1e-16 | 1e-13 | 8479.3 | 402.31 | 378.15 | 1181.66 | 9983.39 | 1948.32 | 0.08 | 8101.15 | 24.16 | 0.16 | 0.19 | 0.04 | 0.2 | 0.01 | 0.81 | 0.86
[0.845559910193767, 0.15283035715558038, 0.0006665519123577045, 0.0009431807382950241] | 1 | 1251 | 5142.861 | 1e-16 | 1e-13 | 8096.2 | 473.81 | 388.55 | 1435.92 | 9912.98 | 2340.15 | 0.08 | 7707.64 | 85.26 | 0.18 | 0.17 | 0.04 | 0.24 | 0.04 | 0.78 | 0.83
[0.8332123933452392, 0.0011760211224768604, 0.06858057773966134, 0.09703100779262264] | 1 | 622 | 3921.8166 | 1e-16 | 1e-13 | 8961.96 | 232.48 | 232.48 | 760.22 | 9907.67 | 1202.33 | 0.08 | 8729.48 | 0 | 0.1 | 0.19 | 0.02 | 0.12 | 0 | 0.88 | 0.96
[0.8462732494869046, 0.15089761576252395, 0.0011631973543341822, 0.001665937396237216] | 1 | 1242 | 5141.3966 | 1e-16 | 1e-13 | 8143.79 | 470.24 | 389.54 | 1426.85 | 9948.59 | 2324.22 | 0.08 | 7754.25 | 80.7 | 0.18 | 0.17 | 0.04 | 0.23 | 0.03 | 0.78 | 0.83
[0.8170741249385063, 0.17046514233584198, 0.005222677087768059, 0.007238055637883711] | 1 | 1151 | 4922.8061 | 1e-16 | 1e-13 | 8279.96 | 421.08 | 381.79 | 1363.69 | 9982.53 | 2167.78 | 0.08 | 7898.17 | 39.28 | 0.17 | 0.18 | 0.04 | 0.22 | 0.02 | 0.79 | 0.84
[0.8450703316912183, 0.1527014723873077, 0.000923642378655265, 0.001304553542818776] | 1 | 1245 | 5150.403 | 1e-16 | 1e-13 | 8150.83 | 471.13 | 390.04 | 1433.08 | 9962.61 | 2332.19 | 0.08 | 7760.8 | 81.1 | 0.18 | 0.17 | 0.04 | 0.23 | 0.03 | 0.78 | 0.83
[0.8421248540647923, 0.15571575549036884, 0.0008950452673361659, 0.0012643451775026238] | 1 | 1243 | 5141.4265 | 1e-16 | 1e-13 | 8152.23 | 468.45 | 389.25 | 1435.93 | 9964.78 | 2330.02 | 0.08 | 7762.98 | 79.2 | 0.18 | 0.17 | 0.04 | 0.23 | 0.03 | 0.78 | 0.83
[0.8399579819245191, 0.15787738369856189, 0.0008967361131922909, 0.0012678982637267522] | 1 | 1242 | 5136.5999 | 1e-16 | 1e-13 | 8162.41 | 466.66 | 389.56 | 1436.39 | 9974.03 | 2327.12 | 0.08 | 7772.85 | 77.1 | 0.18 | 0.17 | 0.04 | 0.23 | 0.03 | 0.78 | 0.83
[0.8867876277828938, 0.0014129042467134533, 0.04840802592038573, 0.06339144205000702] | 1 | 752 | 4256.715 | 1e-16 | 1e-13 | 8840.22 | 298.62 | 298.25 | 863.35 | 9941.83 | 1431.19 | 0.08 | 8541.98 | 0.38 | 0.12 | 0.21 | 0.03 | 0.14 | 0 | 0.86 | 0.93
[0.8428249567006416, 0.1550307034933766, 0.0008881103147035118, 0.001256229491278238] | 1 | 1244 | 5145.802 | 1e-16 | 1e-13 | 8155.57 | 469.34 | 389.76 | 1433.54 | 9966.42 | 2329.29 | 0.08 | 7765.81 | 79.58 | 0.18 | 0.17 | 0.04 | 0.23 | 0.03 | 0.78 | 0.83
[0.866156818264526, 0.1272428163035003, 0.0027007329878108474, 0.003899632444162915] | 1 | 1231 | 5160.256 | 1e-16 | 1e-13 | 8176.87 | 477.39 | 392.26 | 1384.15 | 9944.18 | 2294.52 | 0.08 | 7784.61 | 85.13 | 0.18 | 0.17 | 0.04 | 0.23 | 0.04 | 0.78 | 0.83
[0.845198952665385, 0.15324658488843387, 0.0006436324413609449, 0.0009108300048201734] | 1 | 1251 | 5142.861 | 1e-16 | 1e-13 | 8096.2 | 473.81 | 388.55 | 1435.92 | 9912.98 | 2340.15 | 0.08 | 7707.64 | 85.26 | 0.18 | 0.17 | 0.04 | 0.24 | 0.04 | 0.78 | 0.83
[0.8344147451111026, 0.10938980917010603, 0.023270354483321154, 0.03292509123547027] | 1 | 933 | 4512.8898 | 1e-16 | 1e-13 | 8526.27 | 348.68 | 343.35 | 1103.19 | 9909.17 | 1767.98 | 0.08 | 8182.93 | 5.33 | 0.15 | 0.19 | 0.03 | 0.18 | 0 | 0.83 | 0.88
[0.8454401204526591, 0.1520103275865314, 0.0010503903030238682, 0.0014991616577855194] | 1 | 1243 | 5142.3289 | 1e-16 | 1e-13 | 8133.88 | 470.24 | 388.84 | 1431.16 | 9943.02 | 2328.57 | 0.08 | 7745.04 | 81.4 | 0.18 | 0.17 | 0.04 | 0.23 | 0.03 | 0.78 | 0.83
[0.8111720689138359, 0.18804476420026117, 0.00032820910431640256, 0.0004549577815865513] | 1 | 1228 | 5039.7739 | 1e-16 | 1e-13 | 8126.12 | 446.11 | 384.46 | 1458.88 | 9944.39 | 2311.19 | 0.08 | 7741.67 | 61.65 | 0.19 | 0.17 | 0.04 | 0.23 | 0.03 | 0.78 | 0.82
[0.8454517676898976, 0.15239581577451528, 0.0008922910412446002, 0.0012601254943425122] | 1 | 1246 | 5158.7028 | 1e-16 | 1e-13 | 8157.91 | 471.13 | 390.15 | 1433.08 | 9969.68 | 2332.19 | 0.08 | 7767.76 | 80.99 | 0.18 | 0.17 | 0.04 | 0.23 | 0.03 | 0.78 | 0.83
[0.8426677573186203, 0.15520254394257843, 0.0008826417954723473, 0.0012470569433289391] | 1 | 1244 | 5145.5764 | 1e-16 | 1e-13 | 8156.67 | 469.34 | 389.73 | 1437.85 | 9971.86 | 2333.64 | 0.08 | 7766.94 | 79.61 | 0.18 | 0.17 | 0.04 | 0.23 | 0.03 | 0.78 | 0.83
[0.8416535271592175, 0.15630958883390994, 0.0008437651009400779, 0.0011931189059324332] | 1 | 1244 | 5145.3508 | 1e-16 | 1e-13 | 8164.75 | 468.45 | 389.96 | 1435.93 | 9977.3 | 2330.02 | 0.08 | 7774.79 | 78.49 | 0.18 | 0.17 | 0.04 | 0.23 | 0.03 | 0.78 | 0.83
[0.8850386072769849, 0.018719241902827546, 0.04158046141577603, 0.05466168940441152] | 1 | 798 | 4349.413 | 1e-16 | 1e-13 | 8785.47 | 316.5 | 315.51 | 913.17 | 9951.33 | 1515.21 | 0.08 | 8469.96 | 0.99 | 0.12 | 0.21 | 0.03 | 0.15 | 0 | 0.85 | 0.91
[0.8432530484681064, 0.15470267570157736, 0.0008466291275590248, 0.001197646702757127] | 1 | 1245 | 5149.9519 | 1e-16 | 1e-13 | 8160.01 | 470.24 | 390.24 | 1435.47 | 9973.49 | 2332.91 | 0.08 | 7769.77 | 80 | 0.18 | 0.17 | 0.04 | 0.23 | 0.03 | 0.78 | 0.83
[0.8644928018964784, 0.007430194268720579, 0.052580774133018836, 0.07549622970178216] | 1 | 713 | 4134.4825 | 1e-16 | 1e-13 | 8863.87 | 276.28 | 276.22 | 842.01 | 9926.38 | 1367.46 | 0.08 | 8587.65 | 0.05 | 0.11 | 0.2 | 0.03 | 0.14 | 0 | 0.87 | 0.93
[0.8355980846367306, 0.1629141170449113, 0.000616245771786824, 0.0008715525465712304] | 1 | 1243 | 5111.3304 | 1e-16 | 1e-13 | 8104.11 | 464.88 | 387.5 | 1438.24 | 9916.24 | 2325.67 | 0.08 | 7716.61 | 77.37 | 0.18 | 0.17 | 0.04 | 0.23 | 0.03 | 0.78 | 0.83
[0.8313060383423264, 0.16346931254820296, 0.0021652141238168573, 0.003059434985653753] | 1 | 1212 | 5041.1016 | 1e-16 | 1e-13 | 8142.47 | 451.47 | 386.5 | 1411.65 | 9917.25 | 2273.53 | 0.08 | 7755.96 | 64.96 | 0.18 | 0.17 | 0.04 | 0.23 | 0.03 | 0.78 | 0.83
[0.8434745248508728, 0.15459226930485673, 0.0007976898041023166, 0.0011355160401681497] | 1 | 1246 | 5121.886 | 1e-16 | 1e-13 | 8074.17 | 471.13 | 387.52 | 1430.16 | 9883.05 | 2329.29 | 0.08 | 7686.65 | 83.61 | 0.18 | 0.17 | 0.04 | 0.24 | 0.04 | 0.78 | 0.83
[0.808958520943857, 0.0037911804448784703, 0.07846913047374945, 0.10878116813751504] | 1 | 577 | 3824.3518 | 1e-16 | 1e-13 | 9040.17 | 209.24 | 209.24 | 732.64 | 9939.8 | 1130.63 | 0.08 | 8830.93 | 0 | 0.09 | 0.19 | 0.02 | 0.11 | 0 | 0.89 | 0.97
[0.8426301168989113, 0.15535880994228263, 0.0008340576730929602, 0.0011770154857131399] | 1 | 1245 | 5149.7263 | 1e-16 | 1e-13 | 8163.75 | 469.34 | 389.84 | 1437.85 | 9978.93 | 2333.64 | 0.08 | 7773.9 | 79.5 | 0.18 | 0.17 | 0.04 | 0.23 | 0.03 | 0.78 | 0.83
[0.8363918449830556, 0.16146881336260147, 0.00088895240297068, 0.0012503892513722192] | 1 | 1239 | 5123.248 | 1e-16 | 1e-13 | 8162.18 | 463.98 | 389.22 | 1439.24 | 9974.57 | 2324.95 | 0.08 | 7772.96 | 74.76 | 0.18 | 0.17 | 0.04 | 0.23 | 0.03 | 0.78 | 0.83
[0.840301663149249, 0.1579275792534568, 0.0007336697147882046, 0.0010370878825060048] | 1 | 1245 | 5116.8338 | 1e-16 | 1e-13 | 8088.09 | 468.45 | 387.48 | 1433.01 | 9897.74 | 2327.12 | 0.08 | 7700.61 | 80.97 | 0.18 | 0.17 | 0.04 | 0.24 | 0.03 | 0.78 | 0.83
[0.8665288076131419, 0.04730185774980434, 0.03704025321649254, 0.04912908142056127] | 1 | 826 | 4367.4728 | 1e-16 | 1e-13 | 8708.58 | 320.97 | 319.61 | 957.08 | 9922.32 | 1568.08 | 0.08 | 8388.98 | 1.36 | 0.13 | 0.2 | 0.03 | 0.16 | 0 | 0.85 | 0.91
[0.8409651135602538, 0.15700171624089615, 0.0008440028548057125, 0.001189167344044395] | 1 | 1243 | 5145.1252 | 1e-16 | 1e-13 | 8161.41 | 467.56 | 389.45 | 1438.32 | 9975.67 | 2330.74 | 0.08 | 7771.96 | 78.11 | 0.18 | 0.17 | 0.04 | 0.23 | 0.03 | 0.78 | 0.83
[0.8625442331314183, 0.06788352048880161, 0.028618496112196943, 0.04095375026758319] | 1 | 893 | 4485.2317 | 1e-16 | 1e-13 | 8622.33 | 345.1 | 340.87 | 1030.36 | 9928.89 | 1687.59 | 0.08 | 8281.45 | 4.23 | 0.14 | 0.2 | 0.03 | 0.17 | 0 | 0.83 | 0.89
[0.827448060785338, 0.1712447347618437, 0.0005427270155029283, 0.0007644774373154473] | 1 | 1238 | 5081.4089 | 1e-16 | 1e-13 | 8099.99 | 458.62 | 386.27 | 1442.71 | 9911.75 | 2318.43 | 0.08 | 7713.72 | 72.35 | 0.18 | 0.17 | 0.04 | 0.23 | 0.03 | 0.78 | 0.82
[0.8252123079077468, 0.017178114083884876, 0.06551384789472943, 0.09209573011363881] | 1 | 635 | 3935.7604 | 1e-16 | 1e-13 | 8937.79 | 235.16 | 235.16 | 783.91 | 9909.48 | 1231.3 | 0.08 | 8702.63 | 0 | 0.1 | 0.19 | 0.02 | 0.12 | 0 | 0.88 | 0.95
[0.8397067234364243, 0.15887415586440157, 0.0005883288056261502, 0.0008307918935479552] | 1 | 1247 | 5128.8322 | 1e-16 | 1e-13 | 8108.78 | 468.45 | 388.28 | 1437.32 | 9922.77 | 2331.46 | 0.08 | 7720.5 | 80.17 | 0.18 | 0.17 | 0.04 | 0.23 | 0.03 | 0.78 | 0.83
[0.8088963246104361, 0.1246031280824728, 0.027868053160083287, 0.038632494147007757] | 1 | 878 | 4375.5648 | 1e-16 | 1e-13 | 8596.15 | 318.29 | 316.78 | 1069.54 | 9921.29 | 1676.73 | 0.08 | 8279.37 | 1.5 | 0.14 | 0.19 | 0.03 | 0.17 | 0 | 0.83 | 0.89
[0.8352354118910627, 0.1626749947932487, 0.0008693180268848688, 0.0012202752888037516] | 1 | 1238 | 5118.8725 | 1e-16 | 1e-13 | 8158.84 | 463.09 | 388.71 | 1441.63 | 9972.94 | 2325.67 | 0.08 | 7770.14 | 74.38 | 0.18 | 0.17 | 0.04 | 0.23 | 0.03 | 0.78 | 0.83
[0.8354921920491787, 0.16257037437876867, 0.0008075296912656966, 0.001129903880786931] | 1 | 1240 | 5127.1722 | 1e-16 | 1e-13 | 8170.36 | 463.98 | 389.3 | 1443.55 | 9987.09 | 2329.29 | 0.08 | 7781.06 | 74.68 | 0.18 | 0.17 | 0.04 | 0.23 | 0.03 | 0.78 | 0.83
[0.839668825154926, 0.15871857260606215, 0.0006703586277419628, 0.0009422436112698218] | 1 | 1246 | 5120.7581 | 1e-16 | 1e-13 | 8096.26 | 468.45 | 387.57 | 1437.32 | 9910.26 | 2331.46 | 0.08 | 7708.7 | 80.89 | 0.18 | 0.17 | 0.04 | 0.24 | 0.03 | 0.78 | 0.83
[0.8586135958357275, 0.11899371787837205, 0.009605263316514095, 0.012787422969386286] | 1 | 1116 | 4912.5606 | 1e-16 | 1e-13 | 8305.16 | 429.12 | 385.58 | 1268.45 | 9917.91 | 2086.66 | 0.08 | 7919.58 | 43.54 | 0.17 | 0.18 | 0.04 | 0.21 | 0.02 | 0.8 | 0.85
[0.8385742060449748, 0.15972570806396313, 0.0007067440097414763, 0.0009933418813206085] | 1 | 1244 | 5112.2328 | 1e-16 | 1e-13 | 8090.19 | 467.56 | 387.58 | 1435.39 | 9901.55 | 2327.84 | 0.08 | 7702.61 | 79.97 | 0.18 | 0.17 | 0.04 | 0.24 | 0.03 | 0.78 | 0.83
[0.8577293826888127, 0.11157939436930732, 0.012686690420396976, 0.01800453252148304] | 1 | 1070 | 4826.7789 | 1e-16 | 1e-13 | 8372.59 | 411.25 | 379.95 | 1229.49 | 9931.94 | 2013.51 | 0.08 | 7992.63 | 31.29 | 0.16 | 0.19 | 0.04 | 0.2 | 0.02 | 0.8 | 0.85
[0.8242365194011966, 0.1746886566351582, 0.00044673502187279104, 0.0006280889417724644] | 1 | 1237 | 5076.3567 | 1e-16 | 1e-13 | 8111.27 | 456.83 | 386.47 | 1447.48 | 9926.44 | 2319.88 | 0.08 | 7724.8 | 70.36 | 0.18 | 0.17 | 0.04 | 0.23 | 0.03 | 0.78 | 0.82
[0.8212685895587787, 0.07198256306727813, 0.044414539483151154, 0.062334307890792084] | 1 | 753 | 4161.9448 | 1e-16 | 1e-13 | 8780.89 | 277.17 | 277.11 | 918.38 | 9921.22 | 1446.41 | 0.08 | 8503.78 | 0.06 | 0.12 | 0.19 | 0.03 | 0.15 | 0 | 0.86 | 0.93
[0.8321939324369043, 0.16647957504118213, 0.0005509696675530437, 0.0007755228543604442] | 1 | 1241 | 5095.212 | 1e-16 | 1e-13 | 8088.41 | 463.09 | 386.84 | 1439.39 | 9900.33 | 2323.5 | 0.08 | 7701.57 | 76.25 | 0.18 | 0.17 | 0.04 | 0.23 | 0.03 | 0.78 | 0.82
[0.8097346103216149, 0.18989239814385472, 0.0001563105250043047, 0.00021668100952609848] | 1 | 1230 | 5047.6225 | 1e-16 | 1e-13 | 8146.82 | 446.11 | 385.16 | 1463.19 | 9969.42 | 2315.54 | 0.08 | 7761.66 | 60.94 | 0.19 | 0.17 | 0.04 | 0.23 | 0.03 | 0.78 | 0.82
[0.8308499922908643, 0.16743373403291872, 0.0007156129702695562, 0.0010006607059473982] | 1 | 1237 | 5085.3033 | 1e-16 | 1e-13 | 8089.02 | 460.41 | 386.07 | 1441.56 | 9901 | 2320.6 | 0.08 | 7702.96 | 74.34 | 0.18 | 0.17 | 0.04 | 0.23 | 0.03 | 0.78 | 0.82
[0.8338759951105703, 0.1642493896043509, 0.0007833776972398013, 0.0010912375878390224] | 1 | 1239 | 5090.3555 | 1e-16 | 1e-13 | 8082.18 | 463.09 | 386.29 | 1438.71 | 9893.38 | 2322.77 | 0.08 | 7695.89 | 76.8 | 0.18 | 0.17 | 0.04 | 0.23 | 0.03 | 0.78 | 0.82
[0.8374524854533424, 0.16124228351937597, 0.0005441391157865095, 0.0007610919114950931] | 1 | 1246 | 5113.165 | 1e-16 | 1e-13 | 8090.98 | 467.56 | 387.53 | 1436.08 | 9903.05 | 2328.57 | 0.08 | 7703.44 | 80.02 | 0.18 | 0.17 | 0.04 | 0.24 | 0.03 | 0.78 | 0.83
[0.8487709243365751, 0.01202836481693651, 0.059504214255750795, 0.07969649659073763] | 1 | 674 | 4060.3083 | 1e-16 | 1e-13 | 8943.23 | 256.61 | 256.61 | 811.26 | 9959.34 | 1299.38 | 0.08 | 8686.62 | 0 | 0.11 | 0.2 | 0.03 | 0.13 | 0 | 0.87 | 0.95
[0.8334948321643024, 0.16515720010009766, 0.0005614641154275596, 0.0007865036201722964] | 1 | 1242 | 5099.5875 | 1e-16 | 1e-13 | 8087.41 | 463.98 | 386.73 | 1441.32 | 9901.96 | 2327.12 | 0.08 | 7700.68 | 77.26 | 0.18 | 0.17 | 0.04 | 0.24 | 0.03 | 0.78 | 0.82
[0.8529615612132901, 0.14267874804278172, 0.0018022613151083067, 0.0025574294288198685] | 1 | 1236 | 5149.8112 | 1e-16 | 1e-13 | 8179.68 | 472.03 | 391.86 | 1408.47 | 9967.33 | 2309.01 | 0.08 | 7787.82 | 80.17 | 0.18 | 0.17 | 0.04 | 0.23 | 0.03 | 0.78 | 0.83
[0.8230275849721718, 0.17616541287983123, 0.0003357125944045228, 0.0004712895535924355] | 1 | 1238 | 5080.0554 | 1e-16 | 1e-13 | 8127.52 | 455.94 | 386.72 | 1449.86 | 9944.4 | 2320.6 | 0.08 | 7740.8 | 69.21 | 0.18 | 0.17 | 0.04 | 0.23 | 0.03 | 0.78 | 0.82
[0.8200290202851848, 0.14051354599131838, 0.01643514178483637, 0.023022291938660455] | 1 | 1001 | 4630.964 | 1e-16 | 1e-13 | 8456.62 | 367.45 | 357.03 | 1192.86 | 9944.73 | 1894.01 | 0.08 | 8099.58 | 10.42 | 0.16 | 0.19 | 0.04 | 0.19 | 0.01 | 0.81 | 0.86
[0.8252230194570288, 0.17357114524574435, 0.0005023969649900024, 0.0007034383322368498] | 1 | 1236 | 5072.658 | 1e-16 | 1e-13 | 8097.65 | 456.83 | 385.83 | 1443.17 | 9908.48 | 2315.53 | 0.08 | 7711.83 | 71 | 0.18 | 0.17 | 0.04 | 0.23 | 0.03 | 0.78 | 0.82
[0.8100467465914748, 0.02410142826315869, 0.06950441934420541, 0.09634740580116119] | 1 | 615 | 3882.693 | 1e-16 | 1e-13 | 8961.06 | 223.54 | 223.54 | 771.16 | 9910.8 | 1196.54 | 0.08 | 8737.52 | 0 | 0.1 | 0.19 | 0.02 | 0.12 | 0 | 0.88 | 0.96
[0.8229177806535106, 0.17570894102091436, 0.0005733602423087475, 0.0007999180832662933] | 1 | 1233 | 5059.7572 | 1e-16 | 1e-13 | 8088.24 | 455.04 | 385.28 | 1443.63 | 9898.14 | 2312.64 | 0.08 | 7702.97 | 69.77 | 0.18 | 0.17 | 0.04 | 0.23 | 0.03 | 0.78 | 0.82
[0.8301654179804951, 0.16841474850577462, 0.0005941022961762131, 0.0008257312175540266] | 1 | 1239 | 5089.2276 | 1e-16 | 1e-13 | 8108.61 | 460.41 | 386.86 | 1441.56 | 9920.59 | 2320.6 | 0.08 | 7721.76 | 73.55 | 0.18 | 0.17 | 0.04 | 0.23 | 0.03 | 0.78 | 0.83
[0.8309077188000326, 0.16815629999517906, 0.00039071242059265617, 0.000545268784195807] | 1 | 1243 | 5106.9849 | 1e-16 | 1e-13 | 8112.84 | 462.19 | 387.2 | 1446.09 | 9930.8 | 2328.57 | 0.08 | 7725.63 | 74.99 | 0.18 | 0.17 | 0.04 | 0.23 | 0.03 | 0.78 | 0.82
[0.8444215890617122, 0.09399660879242576, 0.026280849724614124, 0.03530095242124798] | 1 | 910 | 4487.0923 | 1e-16 | 1e-13 | 8550.18 | 344.21 | 339.63 | 1069.97 | 9896.04 | 1725.97 | 0.08 | 8210.55 | 4.58 | 0.14 | 0.2 | 0.03 | 0.17 | 0 | 0.83 | 0.88
[0.8308587267671427, 0.1681621026068872, 0.00040888796654677635, 0.0005702826594232713] | 1 | 1243 | 5106.9849 | 1e-16 | 1e-13 | 8112.84 | 462.19 | 387.2 | 1446.09 | 9930.8 | 2328.57 | 0.08 | 7725.63 | 74.99 | 0.18 | 0.17 | 0.04 | 0.23 | 0.03 | 0.78 | 0.82
[0.849130855698688, 0.007663964264416392, 0.059185686831850666, 0.08401949320504498] | 1 | 672 | 4032.9188 | 1e-16 | 1e-13 | 8889.18 | 255.72 | 255.72 | 808.65 | 9901.94 | 1295.03 | 0.08 | 8633.46 | 0 | 0.11 | 0.2 | 0.03 | 0.13 | 0 | 0.87 | 0.94
[0.8207564885272968, 0.1785613625171227, 0.00028414486504098807, 0.00039800409053947217] | 1 | 1237 | 5075.4543 | 1e-16 | 1e-13 | 8129.63 | 455.04 | 386.77 | 1452.25 | 9948.21 | 2321.33 | 0.08 | 7742.86 | 68.28 | 0.18 | 0.17 | 0.04 | 0.23 | 0.03 | 0.78 | 0.82
[0.8218174478310661, 0.17086683344766984, 0.003045019882461851, 0.004270698838802156] | 1 | 1190 | 4986.4251 | 1e-16 | 1e-13 | 8174.26 | 438.06 | 383.72 | 1406.59 | 9933.39 | 2243.11 | 0.08 | 7790.54 | 54.34 | 0.18 | 0.17 | 0.04 | 0.23 | 0.02 | 0.78 | 0.83
[0.8228828951958368, 0.17605012222468955, 0.0004456975077731632, 0.0006212850717005614] | 1 | 1236 | 5071.9812 | 1e-16 | 1e-13 | 8107.93 | 455.94 | 385.95 | 1449.86 | 9924.81 | 2320.6 | 0.08 | 7721.98 | 69.99 | 0.18 | 0.17 | 0.04 | 0.23 | 0.03 | 0.78 | 0.82
[0.8100419139000975, 0.11605422134380308, 0.030971273311226982, 0.04293259144487249] | 1 | 852 | 4334.5807 | 1e-16 | 1e-13 | 8659.51 | 309.35 | 308.56 | 1035.33 | 9943.12 | 1625.31 | 0.08 | 8350.94 | 0.78 | 0.14 | 0.19 | 0.03 | 0.16 | 0 | 0.84 | 0.9
[0.8173119988741718, 0.18148720150034692, 0.0005018234504757156, 0.0006989761750055834] | 1 | 1230 | 5045.7285 | 1e-16 | 1e-13 | 8100.93 | 450.57 | 384.59 | 1451.26 | 9915.01 | 2311.91 | 0.08 | 7716.34 | 65.99 | 0.19 | 0.17 | 0.04 | 0.23 | 0.03 | 0.78 | 0.82
[0.8261378076161101, 0.1725525096002562, 0.0005481012217236347, 0.0007615815619099742] | 1 | 1236 | 5072.8836 | 1e-16 | 1e-13 | 8089.58 | 457.72 | 385.65 | 1445.09 | 9903.04 | 2319.16 | 0.08 | 7703.93 | 72.07 | 0.18 | 0.17 | 0.04 | 0.23 | 0.03 | 0.78 | 0.82
[0.8257256950187302, 0.17352205395342793, 0.0003144141759809278, 0.0004378368518610509] | 1 | 1240 | 5093.1818 | 1e-16 | 1e-13 | 8121.78 | 458.62 | 387 | 1451.32 | 9942.22 | 2327.12 | 0.08 | 7734.78 | 71.62 | 0.18 | 0.17 | 0.04 | 0.23 | 0.03 | 0.78 | 0.82
[0.8450397268594475, 0.14663903561123715, 0.0035646798260164417, 0.004756557703298858] | 1 | 1200 | 5058.1562 | 1e-16 | 1e-13 | 8203.48 | 454.15 | 388.97 | 1380.88 | 9949.3 | 2247.45 | 0.08 | 7814.52 | 65.18 | 0.18 | 0.17 | 0.04 | 0.23 | 0.03 | 0.79 | 0.83
[0.8301216724605025, 0.16892223696169215, 0.0003997111022430135, 0.0005563794755623075] | 1 | 1242 | 5098.6851 | 1e-16 | 1e-13 | 8105.76 | 462.19 | 387.1 | 1446.09 | 9923.73 | 2328.57 | 0.08 | 7718.66 | 75.1 | 0.18 | 0.17 | 0.04 | 0.23 | 0.03 | 0.78 | 0.82
[0.8558374757551576, 0.038859203742599484, 0.0435332933428477, 0.06177002715939528] | 1 | 770 | 4236.7488 | 1e-16 | 1e-13 | 8781.77 | 295.94 | 295.61 | 910.67 | 9928.98 | 1473.93 | 0.08 | 8486.15 | 0.33 | 0.12 | 0.2 | 0.03 | 0.15 | 0 | 0.85 | 0.92
[0.8166894732600906, 0.18269869920464543, 0.00025535923080476157, 0.0003564683044592343] | 1 | 1234 | 5066.0267 | 1e-16 | 1e-13 | 8133.13 | 451.47 | 385.93 | 1457.49 | 9954.19 | 2319.88 | 0.08 | 7747.21 | 65.54 | 0.19 | 0.17 | 0.04 | 0.23 | 0.03 | 0.78 | 0.82
[0.8221322790532422, 0.006848681564461775, 0.07115671321785723, 0.09986232616443891] | 1 | 609 | 3895.0318 | 1e-16 | 1e-13 | 8997.08 | 224.44 | 224.44 | 758.77 | 9934.98 | 1185.67 | 0.08 | 8772.64 | 0 | 0.1 | 0.19 | 0.02 | 0.12 | 0 | 0.88 | 0.96
[0.8181061313582175, 0.18103876018389828, 0.00035778087698287573, 0.0004973275809012634] | 1 | 1233 | 5062.328 | 1e-16 | 1e-13 | 8119.51 | 451.47 | 385.29 | 1453.18 | 9936.23 | 2315.54 | 0.08 | 7734.23 | 66.18 | 0.19 | 0.17 | 0.04 | 0.23 | 0.03 | 0.78 | 0.82
[0.809962194358194, 0.1680298812600257, 0.0092229559671479, 0.01278496841463228] | 1 | 1088 | 4782.3185 | 1e-16 | 1e-13 | 8347.25 | 395.16 | 371.73 | 1303.11 | 9968.36 | 2057.7 | 0.08 | 7975.52 | 23.43 | 0.17 | 0.18 | 0.04 | 0.21 | 0.01 | 0.8 | 0.85
[0.8135723392709889, 0.18549065792130948, 0.0003918402549946075, 0.0005451625527069792] | 1 | 1229 | 5044.6006 | 1e-16 | 1e-13 | 8120.28 | 447.89 | 384.9 | 1454.11 | 9935.14 | 2309.74 | 0.08 | 7735.39 | 63 | 0.19 | 0.17 | 0.04 | 0.23 | 0.03 | 0.78 | 0.82
[0.8215320718281796, 0.1774631099991032, 0.000420661943562397, 0.0005841562291548641] | 1 | 1235 | 5067.3802 | 1e-16 | 1e-13 | 8112.67 | 454.15 | 385.6 | 1450.33 | 9928.62 | 2317.71 | 0.08 | 7727.07 | 68.55 | 0.18 | 0.17 | 0.04 | 0.23 | 0.03 | 0.78 | 0.82
[0.8200840519129307, 0.17931941481212407, 0.0002494996886886956, 0.0003470335862565399] | 1 | 1237 | 5075.2288 | 1e-16 | 1e-13 | 8133.36 | 454.15 | 386.34 | 1454.64 | 9953.65 | 2322.05 | 0.08 | 7747.02 | 67.81 | 0.18 | 0.17 | 0.04 | 0.23 | 0.03 | 0.78 | 0.82
[0.8658259250625734, 0.01150821000482802, 0.0529555284371984, 0.06971033649540015] | 1 | 717 | 4146.2557 | 1e-16 | 1e-13 | 8835.54 | 278.07 | 278 | 842.92 | 9900.41 | 1371.8 | 0.08 | 8557.54 | 0.07 | 0.11 | 0.2 | 0.03 | 0.14 | 0 | 0.86 | 0.93
[0.8254146992877687, 0.17362319055008707, 0.0004025474943316729, 0.0005595626678125409] | 1 | 1238 | 5084.882 | 1e-16 | 1e-13 | 8110.27 | 457.72 | 386.4 | 1449.4 | 9928.07 | 2323.5 | 0.08 | 7723.87 | 71.33 | 0.18 | 0.17 | 0.04 | 0.23 | 0.03 | 0.78 | 0.82
[0.8640758587826093, 0.08674390519933356, 0.020255366969750093, 0.028924869048307045] | 1 | 980 | 4650.104 | 1e-16 | 1e-13 | 8480.17 | 379.07 | 365.05 | 1123.23 | 9907.08 | 1845.48 | 0.08 | 8115.12 | 14.02 | 0.15 | 0.2 | 0.04 | 0.19 | 0.01 | 0.82 | 0.87
[0.8133817324142014, 0.18604018817989548, 0.0002415934922969471, 0.0003364859136062437] | 1 | 1231 | 5052.6747 | 1e-16 | 1e-13 | 8135.54 | 447.89 | 385.06 | 1458.41 | 9954.73 | 2314.09 | 0.08 | 7750.47 | 62.83 | 0.19 | 0.17 | 0.04 | 0.23 | 0.03 | 0.78 | 0.82
[0.8208165459472774, 0.04564356852249545, 0.05552872794484224, 0.07801115758538502] | 1 | 686 | 4048.7865 | 1e-16 | 1e-13 | 8926.58 | 252.14 | 252.14 | 846.12 | 9974.35 | 1326.18 | 0.08 | 8674.44 | 0 | 0.11 | 0.19 | 0.03 | 0.13 | 0 | 0.87 | 0.94
[0.8143887323914817, 0.18477756875670903, 0.00034916771139833716, 0.0004845311404109154] | 1 | 1230 | 5048.976 | 1e-16 | 1e-13 | 8119.28 | 448.79 | 384.86 | 1456.03 | 9936.77 | 2313.36 | 0.08 | 7734.42 | 63.93 | 0.19 | 0.17 | 0.04 | 0.23 | 0.03 | 0.78 | 0.82
[0.8098013497950575, 0.00809899207861985, 0.07631311656247246, 0.10578654156385026] | 1 | 586 | 3829.0337 | 1e-16 | 1e-13 | 9009.57 | 212.82 | 212.82 | 737.41 | 9916.84 | 1142.22 | 0.08 | 8796.75 | 0 | 0.1 | 0.19 | 0.02 | 0.12 | 0 | 0.89 | 0.96
[0.8127382718111461, 0.18657601444931232, 0.00028691458759008546, 0.00039879915195140114] | 1 | 1230 | 5048.5249 | 1e-16 | 1e-13 | 8128.46 | 447.89 | 384.97 | 1458.41 | 9947.66 | 2314.09 | 0.08 | 7743.49 | 62.92 | 0.19 | 0.17 | 0.04 | 0.23 | 0.03 | 0.78 | 0.82
[0.8204077625239169, 0.17871444801505604, 0.0003676043778084235, 0.0005101850832185395] | 1 | 1235 | 5067.1546 | 1e-16 | 1e-13 | 8118.11 | 454.15 | 386.17 | 1450.33 | 9934.06 | 2317.71 | 0.08 | 7731.95 | 67.98 | 0.18 | 0.17 | 0.04 | 0.23 | 0.03 | 0.78 | 0.82
[0.8158208359768424, 0.18364694624623443, 0.00022276893117143041, 0.00030944884575168086] | 1 | 1234 | 5061.6512 | 1e-16 | 1e-13 | 8141.21 | 450.57 | 386.09 | 1455.56 | 9959.63 | 2316.26 | 0.08 | 7755.12 | 64.49 | 0.18 | 0.17 | 0.04 | 0.23 | 0.03 | 0.78 | 0.82
[0.8751079932463939, 0.048538529401504334, 0.03301677455025533, 0.04333670280184643] | 1 | 863 | 4451.9858 | 1e-16 | 1e-13 | 8669.42 | 338.85 | 335.62 | 988.98 | 9929.34 | 1633.99 | 0.08 | 8333.8 | 3.23 | 0.13 | 0.21 | 0.03 | 0.16 | 0 | 0.84 | 0.9
[0.8233700606850598, 0.17574296056747243, 0.00037137630479479485, 0.0005156024426730133] | 1 | 1237 | 5080.281 | 1e-16 | 1e-13 | 8115.01 | 455.94 | 386.05 | 1449.86 | 9931.88 | 2320.6 | 0.08 | 7728.96 | 69.89 | 0.18 | 0.17 | 0.04 | 0.23 | 0.03 | 0.78 | 0.82
[0.8540202834180856, 0.1384420251614765, 0.003107905951049112, 0.0044297854693887695] | 1 | 1214 | 5093.9175 | 1e-16 | 1e-13 | 8155.3 | 463.98 | 389.13 | 1384.79 | 9912.74 | 2269.9 | 0.08 | 7766.17 | 74.85 | 0.18 | 0.17 | 0.04 | 0.23 | 0.03 | 0.78 | 0.83
[0.8115592422799421, 0.1879180883763526, 0.00021846170253472176, 0.00030420764117056187] | 1 | 1230 | 5048.0737 | 1e-16 | 1e-13 | 8137.64 | 447 | 385.07 | 1460.8 | 9958.54 | 2314.81 | 0.08 | 7752.57 | 61.93 | 0.19 | 0.17 | 0.04 | 0.23 | 0.03 | 0.78 | 0.82
[0.819290895854738, 0.08819707417148313, 0.03847558846111184, 0.054036441512666955] | 1 | 795 | 4233.2167 | 1e-16 | 1e-13 | 8720.62 | 292.37 | 292.1 | 963.82 | 9918.75 | 1521.01 | 0.08 | 8428.52 | 0.26 | 0.13 | 0.19 | 0.03 | 0.15 | 0 | 0.85 | 0.91
[0.8120582302959681, 0.18721756939508624, 0.0003034231031130225, 0.0004207772058325565] | 1 | 1229 | 5044.1494 | 1e-16 | 1e-13 | 8129.46 | 447 | 384.99 | 1456.49 | 9946.02 | 2310.47 | 0.08 | 7744.47 | 62 | 0.19 | 0.17 | 0.04 | 0.23 | 0.03 | 0.78 | 0.82
[0.8097027538157927, 0.07927717519194682, 0.04652548657619722, 0.06449458441606315] | 1 | 737 | 4125.4769 | 1e-16 | 1e-13 | 8827.19 | 267.34 | 267.32 | 909.47 | 9950.83 | 1418.89 | 0.08 | 8559.87 | 0.02 | 0.12 | 0.19 | 0.03 | 0.14 | 0 | 0.86 | 0.93
[0.8116701674552241, 0.187776194013434, 0.00023175240179017294, 0.00032188612955164064] | 1 | 1230 | 5048.0737 | 1e-16 | 1e-13 | 8137.64 | 447 | 385.07 | 1460.8 | 9958.54 | 2314.81 | 0.08 | 7752.57 | 61.93 | 0.19 | 0.17 | 0.04 | 0.23 | 0.03 | 0.78 | 0.82
[0.8180552324271751, 0.18120598105104266, 0.0003094149675806561, 0.0004293715542015297] | 1 | 1234 | 5062.328 | 1e-16 | 1e-13 | 8123.95 | 452.36 | 385.79 | 1455.1 | 9943.31 | 2319.16 | 0.08 | 7738.17 | 66.57 | 0.19 | 0.17 | 0.04 | 0.23 | 0.03 | 0.78 | 0.82
[0.8155860261403517, 0.18389258802194297, 0.00021829871873389934, 0.0003030871189714235] | 1 | 1234 | 5061.6512 | 1e-16 | 1e-13 | 8141.21 | 450.57 | 386.09 | 1455.56 | 9959.63 | 2316.26 | 0.08 | 7755.12 | 64.49 | 0.18 | 0.17 | 0.04 | 0.23 | 0.03 | 0.78 | 0.82
[0.8829826155642725, 0.08901018272703681, 0.012108788308824567, 0.015898413399866196] | 1 | 1097 | 4934.1055 | 1e-16 | 1e-13 | 8382.31 | 433.59 | 388.75 | 1226.53 | 9956.18 | 2052.61 | 0.08 | 7993.56 | 44.85 | 0.16 | 0.19 | 0.04 | 0.21 | 0.02 | 0.8 | 0.85
[0.8218918389810148, 0.1772513920671181, 0.00035883232091969767, 0.0004979366309473265] | 1 | 1236 | 5075.6799 | 1e-16 | 1e-13 | 8117.11 | 455.04 | 386.1 | 1452.25 | 9935.69 | 2321.33 | 0.08 | 7731.01 | 68.95 | 0.19 | 0.17 | 0.04 | 0.23 | 0.03 | 0.78 | 0.82
[0.8574820690761329, 0.011919101287932247, 0.05385753635874547, 0.07674129327718937] | 1 | 704 | 4099.2233 | 1e-16 | 1e-13 | 8851.53 | 270.91 | 270.88 | 834.79 | 9902.56 | 1350.08 | 0.08 | 8580.64 | 0.03 | 0.11 | 0.2 | 0.03 | 0.14 | 0 | 0.87 | 0.94
[0.8107854112738093, 0.1887389294740328, 0.0001989391590788259, 0.00027672009307899703] | 1 | 1230 | 5047.8481 | 1e-16 | 1e-13 | 8145.72 | 446.11 | 385.18 | 1458.88 | 9963.98 | 2311.19 | 0.08 | 7760.53 | 60.92 | 0.19 | 0.17 | 0.04 | 0.23 | 0.03 | 0.78 | 0.82
[0.8181835758878432, 0.1373173205019394, 0.01851997224628399, 0.025979131363933372] | 1 | 976 | 4594.3853 | 1e-16 | 1e-13 | 8520.34 | 357.62 | 350.59 | 1169.64 | 9977.3 | 1852 | 0.08 | 8169.75 | 7.02 | 0.15 | 0.19 | 0.04 | 0.19 | 0 | 0.82 | 0.87
[0.8107438365969696, 0.1885736061901835, 0.0002860097602363734, 0.0003965474526105295] | 1 | 1228 | 5039.7739 | 1e-16 | 1e-13 | 8126.12 | 446.11 | 384.46 | 1458.88 | 9944.39 | 2311.19 | 0.08 | 7741.67 | 61.65 | 0.19 | 0.17 | 0.04 | 0.23 | 0.03 | 0.78 | 0.82
[0.8096725300669757, 0.13177161698674167, 0.02453914766058308, 0.034016705285699556] | 1 | 910 | 4441.6737 | 1e-16 | 1e-13 | 8567.22 | 330.8 | 328.12 | 1103.52 | 9936.47 | 1734.67 | 0.08 | 8239.1 | 2.68 | 0.14 | 0.19 | 0.03 | 0.17 | 0 | 0.83 | 0.89
[0.8111676141412605, 0.18838114781125495, 0.00018892240460450718, 0.00026231564288003995] | 1 | 1230 | 5048.0737 | 1e-16 | 1e-13 | 8137.64 | 447 | 385.07 | 1460.8 | 9958.54 | 2314.81 | 0.08 | 7752.57 | 61.93 | 0.19 | 0.17 | 0.04 | 0.23 | 0.03 | 0.78 | 0.82
[0.8158793543708555, 0.1835446011783916, 0.0002412915720626011, 0.00033475287869033643] | 1 | 1233 | 5061.6512 | 1e-16 | 1e-13 | 8134.13 | 450.57 | 385.99 | 1455.56 | 9952.56 | 2316.26 | 0.08 | 7748.15 | 64.59 | 0.19 | 0.17 | 0.04 | 0.23 | 0.03 | 0.78 | 0.82
[0.8182962820509977, 0.18110637014803557, 0.0002501201471869906, 0.00034722765377981357] | 1 | 1235 | 5070.6277 | 1e-16 | 1e-13 | 8131.03 | 452.36 | 385.89 | 1455.1 | 9950.38 | 2319.16 | 0.08 | 7745.14 | 66.47 | 0.19 | 0.17 | 0.04 | 0.23 | 0.03 | 0.78 | 0.82
[0.8921298110860117, 0.10709635871429761, 0.00033392275689350925, 0.00043990744279720495] | 1 | 1298 | 5351.0187 | 1e-16 | 1e-13 | 8106.92 | 518.51 | 390.52 | 1416.4 | 9939.01 | 2404.6 | 0.08 | 7716.4 | 127.99 | 0.18 | 0.16 | 0.04 | 0.24 | 0.05 | 0.78 | 0.83
[0.8201037694577041, 0.17907841595106513, 0.0003425840265793005, 0.0004752305646514854] | 1 | 1235 | 5071.0789 | 1e-16 | 1e-13 | 8121.85 | 453.26 | 385.75 | 1452.71 | 9939.5 | 2318.43 | 0.08 | 7736.1 | 67.51 | 0.18 | 0.17 | 0.04 | 0.23 | 0.03 | 0.78 | 0.82
[0.860821315692062, 0.060520700522263146, 0.03247151894676125, 0.04618646483891364] | 1 | 857 | 4402.2978 | 1e-16 | 1e-13 | 8629.33 | 330.8 | 328.36 | 996.85 | 9890.85 | 1626.75 | 0.08 | 8300.96 | 2.44 | 0.13 | 0.2 | 0.03 | 0.16 | 0 | 0.84 | 0.9
[0.8106031848833943, 0.18895791486653238, 0.0001836521894066982, 0.0002552480606665686] | 1 | 1230 | 5047.8481 | 1e-16 | 1e-13 | 8145.72 | 446.11 | 385.18 | 1458.88 | 9963.98 | 2311.19 | 0.08 | 7760.53 | 60.92 | 0.19 | 0.17 | 0.04 | 0.23 | 0.03 | 0.78 | 0.82
[0.8165309534882114, 0.17856539700868929, 0.0020410180589308827, 0.0028626314441685397] | 1 | 1203 | 5000.1434 | 1e-16 | 1e-13 | 8165.4 | 439.85 | 384.2 | 1421.12 | 9940.64 | 2261.22 | 0.08 | 7781.19 | 55.64 | 0.18 | 0.17 | 0.04 | 0.23 | 0.02 | 0.78 | 0.83
[0.8101693741161202, 0.1891789985559995, 0.0002730700838698659, 0.00037855724401036905] | 1 | 1228 | 5039.5484 | 1e-16 | 1e-13 | 8134.2 | 445.21 | 384.57 | 1456.95 | 9949.83 | 2307.57 | 0.08 | 7749.63 | 60.64 | 0.19 | 0.17 | 0.04 | 0.23 | 0.03 | 0.78 | 0.82
[0.809681546452847, 0.18734529741807765, 0.0012459677277802728, 0.0017271884012950434] | 1 | 1211 | 4999.803 | 1e-16 | 1e-13 | 8146.47 | 438.95 | 383.14 | 1441.43 | 9941.49 | 2280.05 | 0.08 | 7763.33 | 55.81 | 0.18 | 0.17 | 0.04 | 0.23 | 0.02 | 0.78 | 0.83
[0.8109649452081062, 0.1886346125065946, 0.00016768996666676126, 0.00023275231863240098] | 1 | 1231 | 5051.998 | 1e-16 | 1e-13 | 8150.15 | 447 | 385.7 | 1460.8 | 9971.05 | 2314.81 | 0.08 | 7764.46 | 61.3 | 0.19 | 0.17 | 0.04 | 0.23 | 0.03 | 0.78 | 0.82
[0.8149030467963864, 0.18460302152895333, 0.0002069167334532445, 0.00028701494120697557] | 1 | 1233 | 5061.4256 | 1e-16 | 1e-13 | 8137.87 | 449.68 | 385.56 | 1457.95 | 9958 | 2316.98 | 0.08 | 7752.31 | 64.12 | 0.19 | 0.17 | 0.04 | 0.23 | 0.03 | 0.78 | 0.82
[0.8183885316503696, 0.18096277899969035, 0.0002715481675989072, 0.00037714118234111194] | 1 | 1235 | 5070.6277 | 1e-16 | 1e-13 | 8131.03 | 452.36 | 385.89 | 1455.1 | 9950.38 | 2319.16 | 0.08 | 7745.14 | 66.47 | 0.19 | 0.17 | 0.04 | 0.23 | 0.03 | 0.78 | 0.82
[0.8864741656067834, 0.00901211891048258, 0.04469389970578638, 0.059819815776947616] | 1 | 775 | 4287.9861 | 1e-16 | 1e-13 | 8784.78 | 308.46 | 307.83 | 882.26 | 9913.19 | 1468.85 | 0.08 | 8476.95 | 0.62 | 0.12 | 0.21 | 0.03 | 0.15 | 0 | 0.86 | 0.92
[0.8188651121273021, 0.18039645582739772, 0.00030937235823096554, 0.00042905968706929976] | 1 | 1235 | 5066.7034 | 1e-16 | 1e-13 | 8127.29 | 453.26 | 386.31 | 1452.71 | 9944.94 | 2318.43 | 0.08 | 7740.98 | 66.94 | 0.18 | 0.17 | 0.04 | 0.23 | 0.03 | 0.78 | 0.82
[0.8593525408441737, 0.09770807929149493, 0.0177447755882065, 0.025194604276124855] | 1 | 1007 | 4694.7868 | 1e-16 | 1e-13 | 8434.77 | 388.01 | 369.65 | 1157.45 | 9903.21 | 1896.9 | 0.08 | 8065.12 | 18.35 | 0.15 | 0.19 | 0.04 | 0.19 | 0.01 | 0.81 | 0.86
[0.8103993669828587, 0.18917749106713685, 0.00017705448445466532, 0.0002460874655496603] | 1 | 1230 | 5047.8481 | 1e-16 | 1e-13 | 8145.72 | 446.11 | 385.18 | 1458.88 | 9963.98 | 2311.19 | 0.08 | 7760.53 | 60.92 | 0.19 | 0.17 | 0.04 | 0.23 | 0.03 | 0.78 | 0.82
[0.8174110303096932, 0.010589189737869159, 0.07164148869595745, 0.10035829125648021] | 1 | 606 | 3882.1311 | 1e-16 | 1e-13 | 8987.67 | 222.65 | 222.65 | 759.24 | 9924.64 | 1182.78 | 0.08 | 8765.02 | 0 | 0.1 | 0.19 | 0.02 | 0.12 | 0 | 0.88 | 0.96
[0.8099750700785061, 0.18942969597182926, 0.0002494385761933572, 0.00034579537347134703] | 1 | 1228 | 5039.5484 | 1e-16 | 1e-13 | 8134.2 | 445.21 | 384.57 | 1456.95 | 9949.83 | 2307.57 | 0.08 | 7749.63 | 60.64 | 0.19 | 0.17 | 0.04 | 0.23 | 0.03 | 0.78 | 0.82
[0.8096939304993434, 0.01861500207941614, 0.07195099863013092, 0.09974006879110964] | 1 | 604 | 3872.7034 | 1e-16 | 1e-13 | 8998.24 | 219.07 | 219.07 | 764.47 | 9937.7 | 1181.33 | 0.08 | 8779.17 | 0 | 0.1 | 0.19 | 0.02 | 0.12 | 0 | 0.88 | 0.96
[0.8106739198881951, 0.18893418796644426, 0.00016412916054668508, 0.00022776298481397284] | 1 | 1230 | 5047.8481 | 1e-16 | 1e-13 | 8145.72 | 446.11 | 385.18 | 1458.88 | 9963.98 | 2311.19 | 0.08 | 7760.53 | 60.92 | 0.19 | 0.17 | 0.04 | 0.23 | 0.03 | 0.78 | 0.82
[0.8154742657023026, 0.1839777491059673, 0.00022958554215696164, 0.00031839964957314226] | 1 | 1233 | 5061.6512 | 1e-16 | 1e-13 | 8134.13 | 450.57 | 385.99 | 1455.56 | 9952.56 | 2316.26 | 0.08 | 7748.15 | 64.59 | 0.19 | 0.17 | 0.04 | 0.23 | 0.03 | 0.78 | 0.82
[0.8159975096115173, 0.18335477905363304, 0.0002710917673886842, 0.00037661956746093406] | 1 | 1233 | 5061.6512 | 1e-16 | 1e-13 | 8134.13 | 450.57 | 385.99 | 1455.56 | 9952.56 | 2316.26 | 0.08 | 7748.15 | 64.59 | 0.19 | 0.17 | 0.04 | 0.23 | 0.03 | 0.78 | 0.82
[0.8679567069597979, 0.03296603069720354, 0.04220397529806919, 0.056873287044929444] | 1 | 786 | 4299.8996 | 1e-16 | 1e-13 | 8789.54 | 305.77 | 305.2 | 915.95 | 9949.82 | 1497.83 | 0.08 | 8484.35 | 0.58 | 0.12 | 0.2 | 0.03 | 0.15 | 0 | 0.85 | 0.92
[0.818576201552487, 0.18072384130535368, 0.00029324906348037497, 0.0004067080786789301] | 1 | 1235 | 5070.6277 | 1e-16 | 1e-13 | 8131.03 | 452.36 | 385.89 | 1455.1 | 9950.38 | 2319.16 | 0.08 | 7745.14 | 66.47 | 0.19 | 0.17 | 0.04 | 0.23 | 0.03 | 0.78 | 0.82
[0.8566112482577047, 0.12697526188802363, 0.0067727581341608355, 0.009640731720110818] | 1 | 1155 | 4978.7504 | 1e-16 | 1e-13 | 8232.43 | 443.42 | 387.59 | 1318.51 | 9906.87 | 2164.15 | 0.08 | 7844.84 | 55.84 | 0.17 | 0.18 | 0.04 | 0.22 | 0.03 | 0.79 | 0.84
[0.810259826820526, 0.18930369396933505, 0.00018261502354900044, 0.00025386418659001375] | 1 | 1230 | 5043.6982 | 1e-16 | 1e-13 | 8145.72 | 446.11 | 385.18 | 1458.88 | 9963.98 | 2311.19 | 0.08 | 7760.53 | 60.92 | 0.19 | 0.17 | 0.04 | 0.23 | 0.03 | 0.78 | 0.82
[0.8188751647297626, 0.05214908149249184, 0.05367309800353718, 0.07530265577420836] | 1 | 696 | 4058.3249 | 1e-16 | 1e-13 | 8887.89 | 255.72 | 255.72 | 858.8 | 9951.26 | 1345.74 | 0.08 | 8632.17 | 0 | 0.11 | 0.19 | 0.03 | 0.14 | 0 | 0.87 | 0.94
[0.8101690188659156, 0.1893000885820334, 0.00022247019531462987, 0.00030842235673633756] | 1 | 1229 | 5043.6982 | 1e-16 | 1e-13 | 8138.64 | 446.11 | 385.09 | 1458.88 | 9956.91 | 2311.19 | 0.08 | 7753.55 | 61.01 | 0.19 | 0.17 | 0.04 | 0.23 | 0.03 | 0.78 | 0.82
[0.8097122665864585, 0.03508326307185196, 0.0650419273251443, 0.09016254301654536] | 1 | 635 | 3934.4368 | 1e-16 | 1e-13 | 8966.7 | 230.69 | 230.69 | 800.15 | 9951.24 | 1239.27 | 0.08 | 8736 | 0 | 0.1 | 0.19 | 0.02 | 0.12 | 0 | 0.88 | 0.95
[0.8107405646029239, 0.18885302347675978, 0.0001702086928340804, 0.00023620322748219014] | 1 | 1230 | 5047.8481 | 1e-16 | 1e-13 | 8145.72 | 446.11 | 385.18 | 1458.88 | 9963.98 | 2311.19 | 0.08 | 7760.53 | 60.92 | 0.19 | 0.17 | 0.04 | 0.23 | 0.03 | 0.78 | 0.82
[0.8152492690796873, 0.1841783622229235, 0.00023980411591551136, 0.0003325645814736822] | 1 | 1233 | 5061.4256 | 1e-16 | 1e-13 | 8137.87 | 449.68 | 385.56 | 1457.95 | 9958 | 2316.98 | 0.08 | 7752.31 | 64.12 | 0.19 | 0.17 | 0.04 | 0.23 | 0.03 | 0.78 | 0.82
[0.8176319248753452, 0.18174826828410454, 0.0002593991503563291, 0.00036040769019396457] | 1 | 1234 | 5066.2523 | 1e-16 | 1e-13 | 8132.03 | 451.47 | 385.95 | 1453.18 | 9948.75 | 2315.54 | 0.08 | 7746.08 | 65.52 | 0.18 | 0.17 | 0.04 | 0.23 | 0.03 | 0.78 | 0.82
[0.8450854732246412, 0.087328538203326, 0.028763973110112393, 0.038822015461920434] | 1 | 887 | 4450.9647 | 1e-16 | 1e-13 | 8616.24 | 336.16 | 333.01 | 1046.29 | 9931.88 | 1686.86 | 0.08 | 8283.23 | 3.16 | 0.14 | 0.2 | 0.03 | 0.17 | 0 | 0.83 | 0.89
[0.8183602273790986, 0.18100362068512382, 0.0002665002054027215, 0.00036965173037484256] | 1 | 1235 | 5070.6277 | 1e-16 | 1e-13 | 8131.03 | 452.36 | 385.89 | 1455.1 | 9950.38 | 2319.16 | 0.08 | 7745.14 | 66.47 | 0.19 | 0.17 | 0.04 | 0.23 | 0.03 | 0.78 | 0.82
[0.8502350878018704, 0.14732849252768657, 0.001004706120499852, 0.0014317135499432032] | 1 | 1248 | 5160.2819 | 1e-16 | 1e-13 | 8133.81 | 475.6 | 389.82 | 1429.77 | 9945.74 | 2337.26 | 0.08 | 7743.99 | 85.78 | 0.18 | 0.17 | 0.04 | 0.24 | 0.04 | 0.78 | 0.83
[0.810107109923334, 0.18943284384805661, 0.00019242780105898185, 0.000267618427550409] | 1 | 1229 | 5043.6982 | 1e-16 | 1e-13 | 8138.64 | 446.11 | 385.09 | 1458.88 | 9956.91 | 2311.19 | 0.08 | 7753.55 | 61.01 | 0.19 | 0.17 | 0.04 | 0.23 | 0.03 | 0.78 | 0.82
[0.8206916848646207, 0.07312866766400057, 0.04413716642971715, 0.062042481041661546] | 1 | 755 | 4170.019 | 1e-16 | 1e-13 | 8793.5 | 278.07 | 278 | 924.61 | 9940.81 | 1454.38 | 0.08 | 8515.5 | 0.07 | 0.12 | 0.19 | 0.03 | 0.15 | 0 | 0.86 | 0.92
[0.8103654969697633, 0.1891506847645217, 0.00020273910981939423, 0.0002810791558955916] | 1 | 1229 | 5043.6982 | 1e-16 | 1e-13 | 8138.64 | 446.11 | 385.09 | 1458.88 | 9956.91 | 2311.19 | 0.08 | 7753.55 | 61.01 | 0.19 | 0.17 | 0.04 | 0.23 | 0.03 | 0.78 | 0.82
[0.8097290072019994, 0.07485239360270106, 0.048368766816853655, 0.06704983237844597] | 1 | 725 | 4107.4131 | 1e-16 | 1e-13 | 8856.19 | 262.87 | 262.87 | 898.48 | 9965.22 | 1399.33 | 0.08 | 8593.33 | 0 | 0.12 | 0.19 | 0.03 | 0.14 | 0 | 0.86 | 0.93
[0.8105598862688088, 0.18901229703333958, 0.00017917151837262398, 0.000248645179478979] | 1 | 1230 | 5047.8481 | 1e-16 | 1e-13 | 8145.72 | 446.11 | 385.18 | 1458.88 | 9963.98 | 2311.19 | 0.08 | 7760.53 | 60.92 | 0.19 | 0.17 | 0.04 | 0.23 | 0.03 | 0.78 | 0.82
[0.8150801760718355, 0.18438453246974099, 0.0002242499172269764, 0.0003110415411965439] | 1 | 1233 | 5061.4256 | 1e-16 | 1e-13 | 8137.87 | 449.68 | 385.56 | 1457.95 | 9958 | 2316.98 | 0.08 | 7752.31 | 64.12 | 0.19 | 0.17 | 0.04 | 0.23 | 0.03 | 0.78 | 0.82
[0.8207315081371004, 0.17869895565165494, 0.00023839019407798808, 0.00033114601716666137] | 1 | 1237 | 5083.5285 | 1e-16 | 1e-13 | 8133.36 | 454.15 | 386.34 | 1454.64 | 9953.65 | 2322.05 | 0.08 | 7747.02 | 67.81 | 0.18 | 0.17 | 0.04 | 0.23 | 0.03 | 0.78 | 0.82
[0.8299401491736703, 0.12617096556918625, 0.01876633547684612, 0.025122549780297265] | 1 | 982 | 4610.6998 | 1e-16 | 1e-13 | 8481.01 | 365.66 | 356.11 | 1161.78 | 9936.37 | 1859.24 | 0.08 | 8124.9 | 9.55 | 0.15 | 0.19 | 0.04 | 0.19 | 0.01 | 0.82 | 0.87
[0.8160450159194681, 0.18340937135920807, 0.00022855885596253023, 0.0003170538653612942] | 1 | 1234 | 5065.8011 | 1e-16 | 1e-13 | 8141.21 | 450.57 | 386.09 | 1455.56 | 9959.63 | 2316.26 | 0.08 | 7755.12 | 64.49 | 0.18 | 0.17 | 0.04 | 0.23 | 0.03 | 0.78 | 0.82
[0.8461104991975372, 0.003175555308578942, 0.06224696260970728, 0.08846698288417654] | 1 | 656 | 4000.7964 | 1e-16 | 1e-13 | 8930.38 | 248.57 | 248.57 | 788.28 | 9917 | 1260.99 | 0.08 | 8681.81 | 0 | 0.1 | 0.2 | 0.03 | 0.13 | 0 | 0.88 | 0.95
[0.8105573999449325, 0.18896399161058391, 0.00020021652851883316, 0.00027839191596479296] | 1 | 1230 | 5047.8481 | 1e-16 | 1e-13 | 8145.72 | 446.11 | 385.18 | 1458.88 | 9963.98 | 2311.19 | 0.08 | 7760.53 | 60.92 | 0.19 | 0.17 | 0.04 | 0.23 | 0.03 | 0.78 | 0.82
[0.8210070341821639, 0.102887124329722, 0.031677369608082644, 0.044428471880031406] | 1 | 849 | 4327.379 | 1e-16 | 1e-13 | 8609.49 | 312.92 | 311.87 | 1025.1 | 9885.57 | 1621.68 | 0.08 | 8297.62 | 1.05 | 0.14 | 0.19 | 0.03 | 0.16 | 0 | 0.84 | 0.9
[0.8103946937714457, 0.1890798462673646, 0.00022018709144326808, 0.0003052728697464646] | 1 | 1229 | 5043.6982 | 1e-16 | 1e-13 | 8138.64 | 446.11 | 385.09 | 1458.88 | 9956.91 | 2311.19 | 0.08 | 7753.55 | 61.01 | 0.19 | 0.17 | 0.04 | 0.23 | 0.03 | 0.78 | 0.82
[0.8097370942974415, 0.15104948549561226, 0.016433268973906005, 0.022780151233040336] | 1 | 996 | 4601.0425 | 1e-16 | 1e-13 | 8452.5 | 361.19 | 352.59 | 1197.32 | 9940.24 | 1886.77 | 0.08 | 8099.9 | 8.6 | 0.16 | 0.19 | 0.04 | 0.19 | 0 | 0.81 | 0.87
[0.810559535895828, 0.18897040469860893, 0.00019687766421201046, 0.00027318174135104734] | 1 | 1230 | 5047.8481 | 1e-16 | 1e-13 | 8145.72 | 446.11 | 385.18 | 1458.88 | 9963.98 | 2311.19 | 0.08 | 7760.53 | 60.92 | 0.19 | 0.17 | 0.04 | 0.23 | 0.03 | 0.78 | 0.82
[0.8146054620499542, 0.18485579613237796, 0.00022566955469569317, 0.0003130722629721694] | 1 | 1233 | 5057.2758 | 1e-16 | 1e-13 | 8137.87 | 449.68 | 385.56 | 1457.95 | 9958 | 2316.98 | 0.08 | 7752.31 | 64.12 | 0.19 | 0.17 | 0.04 | 0.23 | 0.03 | 0.78 | 0.82
[0.8214930232865656, 0.17800530012041058, 0.00020992211880758966, 0.0002917544742162548] | 1 | 1239 | 5083.7541 | 1e-16 | 1e-13 | 8141.14 | 455.94 | 387.37 | 1454.17 | 9962.36 | 2324.95 | 0.08 | 7753.77 | 68.57 | 0.18 | 0.17 | 0.04 | 0.23 | 0.03 | 0.78 | 0.82
[0.823187508513833, 0.15149004888143688, 0.01082444153349533, 0.014498001071234667] | 1 | 1075 | 4766.4807 | 1e-16 | 1e-13 | 8318.3 | 396.94 | 371.93 | 1274.73 | 9912.14 | 2032.34 | 0.08 | 7946.37 | 25.02 | 0.17 | 0.18 | 0.04 | 0.21 | 0.01 | 0.8 | 0.85
[0.815048546597707, 0.18438550279687774, 0.00023706505770846242, 0.0003288855477068253] | 1 | 1233 | 5061.4256 | 1e-16 | 1e-13 | 8137.87 | 449.68 | 385.56 | 1457.95 | 9958 | 2316.98 | 0.08 | 7752.31 | 64.12 | 0.19 | 0.17 | 0.04 | 0.23 | 0.03 | 0.78 | 0.82
[0.8431769541127032, 0.022627171441743425, 0.05551303002807238, 0.07868284441748097] | 1 | 691 | 4075.9117 | 1e-16 | 1e-13 | 8906.79 | 261.08 | 261.08 | 830.87 | 9946.2 | 1327.63 | 0.08 | 8645.71 | 0 | 0.11 | 0.2 | 0.03 | 0.13 | 0 | 0.87 | 0.94
[0.8109320797440945, 0.18857100048695324, 0.00020784854880717902, 0.00028907122014498743] | 1 | 1230 | 5047.8481 | 1e-16 | 1e-13 | 8145.72 | 446.11 | 385.18 | 1458.88 | 9963.98 | 2311.19 | 0.08 | 7760.53 | 60.92 | 0.19 | 0.17 | 0.04 | 0.23 | 0.03 | 0.78 | 0.82
[0.8190239307946762, 0.1391591910579799, 0.017416389582232298, 0.024400488565111567] | 1 | 989 | 4612.6747 | 1e-16 | 1e-13 | 8486.72 | 362.98 | 354.18 | 1186.17 | 9964.55 | 1878.8 | 0.08 | 8132.54 | 8.8 | 0.15 | 0.19 | 0.04 | 0.19 | 0 | 0.82 | 0.87
[0.8103546929965331, 0.1890553595194496, 0.00024720682358195934, 0.0003427406604353811] | 1 | 1229 | 5043.6982 | 1e-16 | 1e-13 | 8138.64 | 446.11 | 385.09 | 1458.88 | 9956.91 | 2311.19 | 0.08 | 7753.55 | 61.01 | 0.19 | 0.17 | 0.04 | 0.23 | 0.03 | 0.78 | 0.82
[0.8097389859089569, 5.771941109456915e-05, 0.0797089862549068, 0.11049430842504182] | 1 | 573 | 3810.97 | 1e-16 | 1e-13 | 9027.88 | 208.35 | 208.35 | 730.03 | 9924.15 | 1126.28 | 0.08 | 8819.53 | 0 | 0.09 | 0.18 | 0.02 | 0.11 | 0 | 0.89 | 0.97
[0.8107009844834997, 0.18878941194848722, 0.0002134499341891303, 0.000296153633823959] | 1 | 1230 | 5047.8481 | 1e-16 | 1e-13 | 8145.72 | 446.11 | 385.18 | 1458.88 | 9963.98 | 2311.19 | 0.08 | 7760.53 | 60.92 | 0.19 | 0.17 | 0.04 | 0.23 | 0.03 | 0.78 | 0.82
[0.8143770072517595, 0.18501927629211157, 0.0002528818237097012, 0.00035083463241913915] | 1 | 1232 | 5057.0502 | 1e-16 | 1e-13 | 8138.87 | 448.79 | 385.6 | 1456.03 | 9956.36 | 2313.36 | 0.08 | 7753.28 | 63.19 | 0.18 | 0.17 | 0.04 | 0.23 | 0.03 | 0.78 | 0.82
[0.8202608577912793, 0.17924537479079675, 0.0002065941368107323, 0.0002871732811132732] | 1 | 1238 | 5079.3786 | 1e-16 | 1e-13 | 8137.8 | 455.04 | 386.84 | 1456.56 | 9960.72 | 2325.67 | 0.08 | 7750.96 | 68.2 | 0.19 | 0.17 | 0.04 | 0.23 | 0.03 | 0.78 | 0.82
[0.8309818993466817, 0.1658123692547136, 0.001367941788873213, 0.001837789609731466] | 1 | 1226 | 5071.3894 | 1e-16 | 1e-13 | 8125.1 | 455.94 | 386.21 | 1430.56 | 9922.46 | 2301.05 | 0.08 | 7738.9 | 69.73 | 0.18 | 0.17 | 0.04 | 0.23 | 0.03 | 0.78 | 0.83
[0.8142429473123538, 0.1851976617272502, 0.00023433183709643511, 0.0003250591232996092] | 1 | 1232 | 5057.0502 | 1e-16 | 1e-13 | 8138.87 | 448.79 | 385.6 | 1456.03 | 9956.36 | 2313.36 | 0.08 | 7753.28 | 63.19 | 0.18 | 0.17 | 0.04 | 0.23 | 0.03 | 0.78 | 0.82
[0.839780371297328, 0.07399114307588074, 0.03569476343656367, 0.05053372219022767] | 1 | 823 | 4320.8366 | 1e-16 | 1e-13 | 8712.25 | 310.24 | 309.48 | 980.72 | 9941.38 | 1571.71 | 0.08 | 8402.76 | 0.76 | 0.13 | 0.2 | 0.03 | 0.16 | 0 | 0.85 | 0.91
[0.8108128984926901, 0.18871466867390826, 0.0001975828315398152, 0.00027485000186178166] | 1 | 1230 | 5047.8481 | 1e-16 | 1e-13 | 8145.72 | 446.11 | 385.18 | 1458.88 | 9963.98 | 2311.19 | 0.08 | 7760.53 | 60.92 | 0.19 | 0.17 | 0.04 | 0.23 | 0.03 | 0.78 | 0.82
[0.8186153422923058, 0.17484733063204347, 0.0027207732579251362, 0.0038165538177254987] | 1 | 1193 | 4990.8305 | 1e-16 | 1e-13 | 8196.74 | 437.17 | 384.27 | 1409.66 | 9958.29 | 2244.56 | 0.08 | 7812.47 | 52.9 | 0.18 | 0.17 | 0.04 | 0.23 | 0.02 | 0.78 | 0.83
[0.810393079826001, 0.18896654037855481, 0.000268338186642245, 0.0003720416088018874] | 1 | 1228 | 5039.5484 | 1e-16 | 1e-13 | 8134.2 | 445.21 | 384.57 | 1456.95 | 9949.83 | 2307.57 | 0.08 | 7749.63 | 60.64 | 0.19 | 0.17 | 0.04 | 0.23 | 0.03 | 0.78 | 0.82
[0.8097382700094645, 0.0452674293630146, 0.06076313668207525, 0.08423116394544561] | 1 | 656 | 3954.1905 | 1e-16 | 1e-13 | 8881.05 | 238.74 | 238.74 | 823.83 | 9895.81 | 1278.38 | 0.08 | 8642.31 | 0 | 0.11 | 0.19 | 0.02 | 0.13 | 0 | 0.87 | 0.95
[0.8108123457152205, 0.18869319774854945, 0.00020711357706979262, 0.00028734295916021946] | 1 | 1230 | 5047.8481 | 1e-16 | 1e-13 | 8145.72 | 446.11 | 385.18 | 1458.88 | 9963.98 | 2311.19 | 0.08 | 7760.53 | 60.92 | 0.19 | 0.17 | 0.04 | 0.23 | 0.03 | 0.78 | 0.82
[0.8142470092629724, 0.18509709006670816, 0.0002747542405976594, 0.00038114642972175705] | 1 | 1231 | 5057.0502 | 1e-16 | 1e-13 | 8131.8 | 448.79 | 385.5 | 1456.03 | 9949.29 | 2313.36 | 0.08 | 7746.29 | 63.28 | 0.19 | 0.17 | 0.04 | 0.23 | 0.03 | 0.78 | 0.82
[0.8185646632562539, 0.1809832124774989, 0.0001892408398363734, 0.0002628834264107871] | 1 | 1237 | 5074.7776 | 1e-16 | 1e-13 | 8142.54 | 453.26 | 386.49 | 1457.02 | 9964.53 | 2322.78 | 0.08 | 7756.05 | 66.77 | 0.19 | 0.17 | 0.04 | 0.23 | 0.03 | 0.78 | 0.82
[0.8284574018681659, 0.004859198053442098, 0.07096966127510229, 0.0957137388032897] | 1 | 614 | 3906.5496 | 1e-16 | 1e-13 | 8969.29 | 228.9 | 228.9 | 760.45 | 9912.41 | 1195.81 | 0.08 | 8740.39 | 0 | 0.1 | 0.19 | 0.02 | 0.12 | 0 | 0.88 | 0.96
[0.8150494046311441, 0.18439185070132239, 0.00023406058351180047, 0.00032468408402175353] | 1 | 1233 | 5061.4256 | 1e-16 | 1e-13 | 8137.87 | 449.68 | 385.56 | 1457.95 | 9958 | 2316.98 | 0.08 | 7752.31 | 64.12 | 0.19 | 0.17 | 0.04 | 0.23 | 0.03 | 0.78 | 0.82